## EXISTENCIAS SEMANA (17)
CATALOGO | MATERIAL | DESCRIPCION | MARCA | DISPONIBILIDAD | UNIDAD | ***PAQUETES EN DESCUENTO*** | CLASIFICACIÓN | VOLUMEN
6636 | 1504803 | Válvula de aspir. con oliva y junta, para Titrette®, 1 unidad por embalaje | BRAND GMBH + CO. KG | 7 | PC |  | TITRETTE
11512 | 1219379 | Punta de salida para buretas, 50 ml, Boro 3.3, vidrio claro, 1 unidad por embalaje | BRAND GMBH + CO. KG | 1 | PC |  | BURETA
12487 | 1198451 | Bureta BLAUBRAND AS DE-M llave recta, 25 :0,05 ml Boro 3.3 Schellb. punz.PTFE, grad. azul, DIN EN ISO 385 | BRAND GMBH + CO. KG | 5 | PC | PZ SUELTAS | BURETA | 25
13913 | 1198462 | Bureta compacta llave PTFE BB AS DE-M, 10:0,02 ml, Boro 3.3, franja Schellbach, DIN EN ISO 385 | BRAND GMBH + CO. KG | 13 | PC |  | Bureta | 10 ml
13916 | 1198463 | Bureta compacta llave PTFE BB AS DE-M, 25:0,05 ml, Boro 3.3, franja Schellbach, DIN EN ISO 385 | BRAND GMBH + CO. KG | 26 | PC |  | BURETA | 25
13918 | 1198464 | Bureta compacta llave PTFE BB AS DE-M, 50:0,1 ml, Boro 3.3, franja Schellbach | BRAND GMBH + CO. KG | 4 | PC |  | Bureta | 50 ml
13926 | 1198465 | Bureta compacta, llave PTFE, SB, topacio, 25:0,1 ml, Boro 5.4, límites de error correspondientes a la, clase B, DIN EN ISO 385 | BRAND GMBH + CO. KG | 4 | PC |  | BURETA | 25
21912 | 1198472 | Bureta de cero automático según Pellet, SILBERBRAND, Boro 3.3, vidrio claro, graduación negra, con franja de, Schellbach, clase B, con llave de, punzón en PTFE, 25 ml:0,5ml, DIN EN ISO, 385 sin frasco/llave intermedia | BRAND GMBH + CO. KG | 1 | PC |  | BURETA | 25
22530 | 1051692 | Bur.cero aut. DE-M s.llave int./c.frasco 50 ml:0,1 ml Schell.llave de punzón lat sin llave intermedia, según Pellet, BLAUBRAND, clase AS, Boro 3.3, grad. azul, DIN EN ISO 385 | BRAND GMBH + CO. KG | 5 | PC |  | Bureta | 50
22764 | 1198487 | Bur.aut. DE-M c.int. macho PTFE c.frasco 10:0,02 ml Schellb.llave de punzón lat. bureta de cero automático, con llave in- termedia con macho de PTFE, según Pellet, BLAUBRAND, clase AS, Boro 3.3, grad. azul, DIN EN ISO 385 | BRAND GMBH + CO. KG | 1 | PC |  | BURETA | 40
23768 | 1253994 | Bureta aut. Dr.Schilling, SILBERBRAND, 50:0,1 ml top. Boro 5.4 frasco 1000 ml, franja de Schellbach, frasco topacio, en PE-LD, bureta en AR-Glas grad. blanca, límites de error corresp. a la clase B,, DIN EN ISO 385 | BRAND GMBH + CO. KG | 3 | PC |  | BURETA | 50
23819 | 1252254 | Bur.com.aut.BB AS DE-M sin soporte/pinza, 10 ml:0,02 ml Schell. con frasco 1000 ml, manguera de alimentación en PVC, frasco, en PE-LD con pie, bureta en Boro 3.3,, grad. azul, DIN EN ISO 385 | BRAND GMBH + CO. KG | 5 | PC |  | BURETA | 10
23820 | 1264282 | Bur.com. aut.BB AS DE-M s.soporte/pinza, 25 ml:0,05 ml Schell. con frasco 1000 ml, manguera de alimentación en PVC, frasco, en PE-LD con pie, bureta en Boro 3.3,, grad. azul, DIN EN ISO 385 | BRAND GMBH + CO. KG | 8 | PC |  | BURETA | 25
23821 | 1301868 | Bureta comp. aut., BB, sin soporte/pinza, 50 ml:0,1 ml Schell. con frasco 1000 ml, manguera de alimentación en PVC, frasco, en PE-LD con pie, bureta en Boro 3.3,, grad. azul, DIN EN ISO 385 | BRAND GMBH + CO. KG | 2 | PC |  | BURETA | 50
23829 | 1230941 | Bur.comp.aut.SB topac. sin soporte/pinza, 25:0,1 ml con frasco en PE 1000 ml top., manguera de alimentación en PVC, con, frasco en PE-LD, topacio, con pie,, bureta en Boro 5.4, grad. blanca,, límites de error corresp. a la clase B,, DIN EN ISO 385 | BRAND GMBH + CO. KG | 3 | PC |  | BURETA | 25
23919 | 1427661 | Bureta comp. aut., BB, sin soporte/pinza 10:0,02 ml, con frasco de vidrio 2000 ml bande photophore, bureta en Boro 3.3, grad. azul, con sobrepuesto en vidrio claro, DIN EN ISO 385 | BRAND GMBH + CO. KG | 2 | PC |  | BURETA | 10
23921 | 1427662 | Bureta comp. aut., BB, sin soporte/pinza 50:0,1 ml, con frasco de vidrio 2000 ml franja de Schellbach, bureta en Boro 3.3, grad. azul, con sobrepuesto en vidrio claro, DIN EN ISO 385 | BRAND GMBH + CO. KG | 1 | PC |  | BURETA | 50
25300 | 1198509 | Pera de goma, caucho natural, 3 válvulas, modelo standard, pipetas hasta 10 ml | BRAND GMBH + CO. KG | 19 | PC |  | AUX PIPETEADO
25315 | 1198510 | Pera de goma, caucho natural, 3 válvulas, modelo universal, pipetas hasta 100 ml | BRAND GMBH + CO. KG | 14 | PC |  | AUX PIPETEADO
25400 | 1198511 | Pera de goma, caucho natural, 2 válvulas, modelo flip, pipetas hasta 100 ml | BRAND GMBH + CO. KG | 14 | PC |  | AUX PIPETEADO
26052 | 1198520 | Aux. macropipeteado/filtro de membr.3 µm, sin esterilizar, 1 unidad en emb.blister, filtro de membrana hidrófobo, PP, PTFE | BRAND GMBH + CO. KG | 10 | PC |  | LIQUID HANDLING
26200 | 1198522 | Aux.de macropipeteado p. pip. 0,1-200 ml, gris, filtro de membrana de rec.hidróf., válvulas de precisión para un control, exacto del volumen | BRAND GMBH + CO. KG | 6 | PC |  | AUX PIPETEADO
26201 | 1198526 | Aux.de macropipeteado p. pip. 0,1-200 ml, verde, con filtro de membrana de rec., hidrófobo, válvulas de precisión para un, control exacto del volumen | BRAND GMBH + CO. KG | 2 | PC |  | AUX PIPETEADO | 0.1-200
26202 | 1198527 | Aux.de macropipeteado p. pip. 0,1-200 ml, azul, con filtro de membrana de rec., hidrófobo, válvulas de precisión para un, control exacto del volumen | BRAND GMBH + CO. KG | 8 | PC |  | AUX PIPETEADO | 0.1-200ml
26350 | 1860191 | accu-jet® S, anthracite, para pipetas de 0,1 a 200 ml, salida libre de líquidos et soplado, número variable de revoluciones del, motor, visualización de la carga de, la batería, incl. equipo de red, universal (100-240 V; 50/60 Hz),, soporte de pared, 2 filtros, de membrana de repuesto de 0,2 μm | BRAND GMBH + CO. KG | 5 | PC |  | ACCU JET
26351 | 1860192 | accu-jet® S, berry, para pipetas de 0,1 a 200 ml, salida libre de líquidos et soplado, número variable de revoluciones del, motor, visualización de la carga de, la batería, incl. equipo de red, universal (100-240 V; 50/60 Hz),, soporte de pared, 2 filtros, de membrana de repuesto de 0,2 μm | BRAND GMBH + CO. KG | 1 | PC |  | ACCU JET
26352 | 1860193 | accu-jet® S, petrol, para pipetas de 0,1 a 200 ml, salida libre de líquidos et soplado, número variable de revoluciones del, motor, visualización de la carga de, la batería, incl. equipo de red, universal (100-240 V; 50/60 Hz),, soporte de pared, 2 filtros, de membrana de repuesto de 0,2 μm | BRAND GMBH + CO. KG | 1 | PC |  | ACCU JET
26652 | 1789878 | Carcasa de adaptador PP p. accu-jet pro, azul oscuro | BRAND GMBH + CO. KG | 2 | PC |  | LIQUID HANDLING
27006 | 1670769 | Pipeta grad. SILBERBRAND-ETERNA B tipo 2, 2 ml:0,02 ml vaciado tot.vidr. AR-Glas, grad. marrón, DIN EN ISO 835, tipo 2 (vol.nom. arriba) | BRAND GMBH + CO. KG | 12 | PC |  | PIPETA | 2
27077 | 1198547 | Pipeta graduada SILBERBRAND ETERNA cl. B, 10 ml:0,1 ml, vaciado total, AR-Glas, grad. marrón, DIN EN ISO 835 | BRAND GMBH + CO. KG | 84 | PC |  | PIPETA | 10
27706 | 1198570 | Pipeta graduada BLAUBRAND cl. AS DE-M, 1 ml:0,01 ml, vaciado total, AR-Glas, grad. azul, DIN EN ISO 835 | BRAND GMBH + CO. KG | 84 | PC |  | PIPETA | 1
27710 | 1198574 | Pipeta graduada BLAUBRAND cl. AS DE-M, 2 ml:0,1 ml, vaciado total, AR-Glas, grad. azul, DIN EN ISO 835 | BRAND GMBH + CO. KG | 28 | PC | PZ SUELTAS | PIPETA | 2
27712 | 1198576 | Pipeta graduada BLAUBRAND cl. AS DE-M, 5 ml:0,1 ml, vaciado total, AR-Glas, grad. azul, DIN EN ISO 835 | BRAND GMBH + CO. KG | 72 | PC |  | PIPETA | 5
27713 | 1198577 | Pipeta graduada BLAUBRAND cl. AS DE-M, 10 ml:0,1 ml vac.total tap. algodón, AR-Glas, grad. azul, DIN EN ISO 835 | BRAND GMBH + CO. KG | 60 | PC |  | PIPETA | 10
27716 | 1213990 | Pipeta graduada BLAUBRAND cl. AS DE-M, 50 ml:0,5 ml, vaciado total, AR-Glas, grad. azul, en ampliación a DIN 12 697 | BRAND GMBH + CO. KG | 12 | PC |  | PIPETA | 50
27727 | 1198582 | Pipeta graduada BLAUBRAND cl. AS DE-M, 5 ml:0,05 ml vaciado parcial AR-Glas, grad. azul, DIN 12 697 | BRAND GMBH + CO. KG | 84 | PC |  | PIPETA | 5
27819 | 1248660 | Pipeta graduada BLAUBRAND AS DE-M tipo 2, 2 ml:0,02 ml vaciado tot.vidr.AR-Glas, grad. azul, DIN EN ISO 835, (vol.nom. arriba) | BRAND GMBH + CO. KG | 132 | PC |  | PIPETA | 2
27820 | 1399216 | Pipeta graduada BLAUBRAND AS DE-M tipo 2, 2 ml:0,1 ml vaciado tot.vidr.AR-Glas, grad. azul, DIN EN ISO 835, (vol.nom. arriba) | BRAND GMBH + CO. KG | 12 | PC |  | PIPETA | 2
27821 | 1287779 | Pipeta graduada BLAUBRAND AS DE-M tipo 2, 5 ml:0,05 ml vaciado tot.vidr.AR-Glas, grad. azul, DIN EN ISO 835,, tipo 2 (vol.nom. arriba) | BRAND GMBH + CO. KG | 72 | PC |  | PIPETA | 5
27823 | 1248661 | Pipeta graduada BLAUBRAND AS DE-M tipo 2, 10 ml:0,1 ml vaciado tot.vidr.AR-Glas, grad. azul, DIN EN ISO 835,, tipo 2 (vol.nom. arriba) | BRAND GMBH + CO. KG | 60 | PC |  | PIPETA | 10
27825 | 1270441 | Pipeta graduada BLAUBRAND AS DE-M tipo 2, 25 ml:0,1 mlvaciado tot.vidr., AR-Glas, grad. azul, DIN EN ISO 835, (vol.nom. arriba) | BRAND GMBH + CO. KG | 30 | PC |  | PIPETA | 25
27826 | 1298531 | Pipeta graduada BLAUBRAND AS DE-M tipo 2, 50 ml:0,5 ml vaciado tot.vidr.AR-Glas, grad. azul,, en ampliación a DIN EN ISO 835,, tipo 2 (vol.nom. arriba) | BRAND GMBH + CO. KG | 36 | PC |  | PIPETA | 50
27829 | 1485499 | Pipeta graduada BLAUBRAND cl. AS tipo 2, 2 ml:0,01 ml vaciado tot.AR-Glas, grad. azul, en ampliación a DIN EN ISO, 835, (vol.nom. arriba), *** con certificado individual *** | BRAND GMBH + CO. KG | 36 | PC |  | PIPETA | 2
28413 | 1198602 | Pipeta grad. BLAUBRAND ETERNA AS DE-M, 10 ml:0,1 ml, vaciado total, AR-Glas, grad. marrón, DE-M, DIN 12 697 | BRAND GMBH + CO. KG | 60 | PC |  | PIPETA | 10
29125 | 1052432 | Aparato de enjuague, PE-HD, para long. de pipetas 600 mm, 17 l, dia. int. 150 mm, dia. pie 315 mm,, a. 1000 mm | BRAND GMBH + CO. KG | 2 | PC |  | AUX PIPETEADO
29503 | 1198612 | Pipeta aforada, SILBERBRAND ETERNA, B 2 ml, 1 aforo, AR-Glas grad. marrón, DIN EN ISO 648 | BRAND GMBH + CO. KG | 48 | PC |  | PIPETA | 2
29701 | 1198621 | Pipeta aforada, BLAUBRAND cl. AS DE-M, 0,5 ml, 1 aforo, AR-Glas, grad. azul, DIN EN ISO 648 | BRAND GMBH + CO. KG | 120 | PC |  | PIPETA AFORADA | 0.5
29704 | 1198624 | Pipeta aforada, BLAUBRAND cl. AS DE-M, 2,5 ml, 1 aforo, AR-Glas, grad. azul, DIN EN ISO 648 | BRAND GMBH + CO. KG | 84 | PC |  | PIPETA AFORADA | 2-5 ML
29705 | 1198625 | Pipeta aforada, BLAUBRAND cl. AS DE-M, 3 ml, 1 aforo, AR-Glas, grad. azul, DIN EN ISO 648 | BRAND GMBH + CO. KG | 210 | PC |  | PIPETA AFORADA | 3
29706 | 1198626 | Pipeta aforada, BLAUBRAND cl. AS DE-M, 4 ml, 1 aforo, AR-Glas, grad. azul, DIN EN ISO 648 | BRAND GMBH + CO. KG | 228 | PC |  | Pipeta aforada | 4
29708 | 1198628 | Pipeta aforada, BLAUBRAND cl. AS DE-M, 6 ml, 1 aforo, AR-Glas, grad. azul, DIN EN ISO 648 | BRAND GMBH + CO. KG | 120 | PC |  | Pipeta aforada | 6,0 ml
29709 | 1198629 | Pipeta aforada, BLAUBRAND cl. AS DE-M, 7 ml, 1 aforo, AR-Glas, grad. azul, DIN EN ISO 648 | BRAND GMBH + CO. KG | 144 | PC |  | PIPETA | 7
29710 | 1198630 | Pipeta aforada, BLAUBRAND cl. AS DE-M, 8 ml, 1 aforo, AR-Glas, grad. azul, DIN EN ISO 648 | BRAND GMBH + CO. KG | 108 | PC |  | PIPETA AFORADA | 8
29711 | 1198631 | Pipeta aforada, BLAUBRAND cl. AS DE-M, 9 ml, 1 aforo, AR-Glas, grad. azul, DIN EN ISO 648 | BRAND GMBH + CO. KG | 108 | PC |  | PIPETA AFORADA | 9 ml
29712 | 1198632 | Pipeta aforada, BLAUBRAND cl. AS DE-M, 10 ml, 1 aforo, AR-Glas, grad. azul, DIN EN ISO 648 | BRAND GMBH + CO. KG | 264 | PC |  | Pipeta aforada | 10
29713 | 1198633 | Pipeta aforada, BLAUBRAND cl. AS DE-M, 15 ml, 1 aforo, AR-Glas, grad. azul, DIN EN ISO 648 | BRAND GMBH + CO. KG | 90 | PC |  | PIPETA AFORADA | 15 ML
29714 | 1198634 | Pipeta aforada, BLAUBRAND cl. AS DE-M, 20 ml, 1 aforo, AR-Glas, grad. azul, DIN EN ISO 648 | BRAND GMBH + CO. KG | 36 | PC |  | PIPETA | 20
29715 | 1198635 | Pipeta aforada, BLAUBRAND cl. AS DE-M, 25 ml, 1 aforo, AR-Glas, grad. azul, DIN EN ISO 648 | BRAND GMBH + CO. KG | 66 | PC |  | PIPETA | 25
29716 | 1198636 | Pipeta aforada, BLAUBRAND cl. AS DE-M, 30 ml, 1 aforo, AR-Glas, grad. azul, DIN EN ISO 648 | BRAND GMBH + CO. KG | 60 | PC |  | PIPETA | 30
29717 | 1198637 | Pipeta aforada, BLAUBRAND cl. AS DE-M, 40 ml, 1 aforo, AR-Glas, grad. azul, DIN EN ISO 648 | BRAND GMBH + CO. KG | 18 | PC |  | PIPETA | 40
29718 | 1481112 | Pipeta aforada, BLAUBRAND cl. AS DE-M, 50 ml, 1 aforo, AR-Glas, grad. azul, DIN EN ISO 648 | BRAND GMBH + CO. KG | 84 | PC |  | PIPETA AFORADA | 50
29719 | 1198639 | Pipeta aforada, BLAUBRAND cl. AS DE-M, 100 ml, 1 aforo, AR-Glas, grad. azul, DIN EN ISO 648 | BRAND GMBH + CO. KG | 54 | PC |  | PIPETA | 100
29722 | 1198641 | Pipeta aforada, BLAUBRAND cl. AS DE-M, 1 ml, 2 aforos, AR-Glas, grad. azul, en ampliación a DIN EN ISO, 648 | BRAND GMBH + CO. KG | 12 | PC |  | PIPETA | 1
29725 | 1198643 | Pipeta aforada, BLAUBRAND cl. AS DE-M, 3 ml, 2 aforos, AR-Glas, grad. azul, en ampliación a DIN EN ISO, 648 | BRAND GMBH + CO. KG | 6 | PC |  | PIPETA | 3
29733 | 1539827 | Pipeta aforada, BLAUBRAND, cl. AS, DE-M, 15 ml, 2 aforos, AR-Glas, grad. azul, DIN EN ISO 648 | BRAND GMBH + CO. KG | 24 | PC |  | PIPETA | 15
29734 | 1215357 | Pipeta aforada, BLAUBRAND, cl. AS, DE-M, 20 ml, 2 aforos, AR-Glas, grad. azul, DIN EN ISO 648 | BRAND GMBH + CO. KG | 48 | PC |  | PIPETA | 20
30012 | 1198651 | Pipeta aforada, PP, 10 ml, 1 aforo, l. 440 mm | BRAND GMBH + CO. KG | 6 | PC |  | PIPETA | 10
30606 | 1537200 | Pipeta afor. BLAUBRAND cl. AS USP DE-M, 4 ml, 1 aforo, AR-Glas, grad. azul, DIN EN ISO 648 | BRAND GMBH + CO. KG | 6 | PC |  | PIPETA | 4
30614 | 1519307 | Pipeta afor. BLAUBRAND cl. AS USP DE-M, 20 ml, 1 aforo, AR-Glas, grad. azul, DIN EN ISO 648 | BRAND GMBH + CO. KG | 6 | PC |  | PIPETA | 20
30617 | 1692810 | Pipeta afor. BLAUBRAND cl. AS USP DE-M, 40 ml, 1 aforo, AR-Glas, grad. azul, DIN EN ISO 648 | BRAND GMBH + CO. KG | 6 | PC |  | PIPETA | 40
30900 | 1198661 | Soporte para pipetas, PP, para 94 pipetas, giratorio, 230 x 450 mm | BRAND GMBH + CO. KG | 1 | PC |  | AUX PIPETEADO
32105 | 1198690 | Probeta graduada alta BLAUBRAND A DE-M, 5 ml: 0,1 ml, Boro 3.3, grad. azul, con pico y pie hexagonal,, marca anular en los puntos principales,, DIN EN ISO 4788 | BRAND GMBH + CO. KG | 32 | PC |  | PROBETA | 5
32108 | 1198691 | Probeta graduada alta BLAUBRAND A DE-M, 10 ml: 0,2 ml, Boro 3.3, grad. azul, con pico y pie hexagonal,, marca anular en los puntos principales,, DIN EN ISO 4788 | BRAND GMBH + CO. KG | 54 | PC |  | PROBETA | 10ml
32120 | 1198692 | Probeta graduada alta BLAUBRAND A DE-M, 25 ml: 0,5 ml, Boro 3.3, grad. azul, con pico y pie hexagonal,, marca anular en los puntos principales,, DIN EN ISO 4788 | BRAND GMBH + CO. KG | 66 | PC |  | PROBETA | 25
32128 | 1198693 | Probeta graduada alta BLAUBRAND A DE-M, 50 ml: 1 ml, Boro 3.3, grad. azul, con pico y pie hexagonal,, marca anular en los puntos principales,, DIN EN ISO 4788 | BRAND GMBH + CO. KG | 62 | PC |  | PROBETA | 50
32138 | 1198694 | Probeta graduada alta BLAUBRAND A DE-M, 100 ml: 1 ml, Boro 3.3, grad. azul, con pico y pie hexagonal,, marca anular en los puntos principales,, DIN EN ISO 4788 | BRAND GMBH + CO. KG | 114 | PC |  | PROBETA | 100
32148 | 1198695 | Probeta graduada alta BLAUBRAND A DE-M, 250 ml: 2 ml, Boro 3.3, grad. azul, con pico y pie hexagonal,, marca anular en los puntos principales,, DE-M,, DIN EN ISO 4788 | BRAND GMBH + CO. KG | 61 | PC |  | PROBETA | 250
32154 | 1198696 | Probeta graduada alta BLAUBRAND A DE-M, 500 ml: 5 ml, Boro 3.3, grad. azul, con pico y pie hexagonal,, marca anular en los puntos principales,, DE-M,, DIN EN ISO 4788 | BRAND GMBH + CO. KG | 51 | PC |  | PROBETA | 500
32162 | 1198697 | Probeta graduada alta BLAUBRAND A DE-M, 1000 ml:10 ml, Boro 3.3, grad. azul, con pico y pie hexagonal,, marca anular en los puntos principales,, DE-M,, DIN EN ISO 4788 | BRAND GMBH + CO. KG | 19 | PC |  | PROBETA | 1000ml
32728 | 1198709 | Prob.grad. alta BLAUBRAND ETERNA A DE-M, 50 ml: 1 ml, Boro 3.3, grad. marrón, marca anular en los puntos, principales, DE-M, DIN EN ISO 4788 | BRAND GMBH + CO. KG | 11 | PC |  | PROBETA | 50
32808 | 1537197 | Probeta graduada alta BLAUBRAND A DE-M, 10 ml: 0,2 ml, Boro 3.3, grad. azul, con pico y pie hexagonal,, marca anular en los puntos principales,, DIN EN ISO 4788, con Certificado de Lote USP | BRAND GMBH + CO. KG | 40 | PC |  | PROBETA | 10
32820 | 1641323 | Probeta graduada alta BLAUBRAND A DE-M, 25 ml: 0,5 ml, Boro 3.3, grad. azul, con pico y pie hexagonal,, marca anular en los puntos principales,, DIN EN ISO 4788, con Certificado de Lote USP | BRAND GMBH + CO. KG | 78 | PC |  | PROBETA | 25
32828 | 1487801 | Probeta graduada alta BLAUBRAND A DE-M, 50 ml: 1 ml, Boro 3.3, grad. azul, con pico y pie hexagonal,, marca anular en los puntos principales,, DIN EN ISO 4788,, con Certificado de Lote USP | BRAND GMBH + CO. KG | 58 | PC |  | PROBETA | 50
32838 | 1487802 | Probeta graduada alta BLAUBRAND A DE-M, 100 ml: 1 ml, Boro 3.3, grad. azul, con pico y pie hexagonal,, marca anular en los puntos principales,, DIN EN ISO 4788, con Certificado de Lote USP | BRAND GMBH + CO. KG | 26 | PC |  | PROBETA | 100
32848 | 1620825 | Probeta grad. alta BLAUBRAND A USP DE-M, 250 ml: 2 ml, Boro 3.3, grad. azul, con pico y pie hexagonal,, marca anular en los puntos principales,, DIN EN ISO 4788, con Certificado de Lote USP | BRAND GMBH + CO. KG | 20 | PC |  | PROBETA | 250 ML
32854 | 1487803 | Probeta grad. alta BLAUBRAND A USP DE-M, 500 ml: 5 ml, Boro 3.3, grad. azul, con pico y pie hexagonal,, marca anular en los puntos principales,, DIN EN ISO 4788,, con Certificado de Lote USP | BRAND GMBH + CO. KG | 81 | PC | 20/PZ SUELTAS | PROBETA | 500
32862 | 1487804 | Probeta grad. alta BLAUBRAND A USP DE-M, 1000 ml:10 ml, Boro 3.3, grad. azul, con pico y pie hexagonal,, marca anular en los puntos principales,, DIN EN ISO 4788, con Certificado de Lote USP | BRAND GMBH + CO. KG | 45 | PC |  | PROBETA | 1000
32864 | 1673607 | Probeta grad. alta BLAUBRAND A USP DE-M, 2000 ml:20 ml, Boro 3.3, grad. azul, con pico y pie hexagonal,, marca anular en los puntos principales,, DIN EN ISO 4788, con Certificado de Lote USP | BRAND GMBH + CO. KG | 88 | PC |  | PROBETA | 2000
33928 | 1673642 | Probeta con tapón SILBERBRAND ETERNA B, 50 : 1 ml Boro 3.3 tapón PP NS 19/26, grad. marrón, con pie hexagonal,, divisiones cortas | BRAND GMBH + CO. KG | 10 | PC |  | PROBETA | 50
34808 | 1198726 | Probeta graduada forma alta, 10 ml: 0,2 ml, PP, grad. azul | BRAND GMBH + CO. KG | 60 | PC |  | PROBETA | 10
34820 | 1198727 | Probeta graduada forma alta, 25 ml: 0,5 ml, PP, grad. azul | BRAND GMBH + CO. KG | 40 | PC |  | PROBETA | 25
34828 | 1198728 | Probeta graduada forma alta, 50 ml: 1 ml, PP, grad. azul | BRAND GMBH + CO. KG | 30 | PC |  | PROBETA | 50
34838 | 1198729 | Probeta graduada forma alta, 100 ml: 1 ml, PP, grad. azul | BRAND GMBH + CO. KG | 20 | PC |  | PROBETA | 100
34848 | 1198730 | Probeta graduada forma alta, 250 ml: 2 ml, PP, grad. azul | BRAND GMBH + CO. KG | 105 | PC |  | PROBETA | 250
34862 | 1198732 | Probeta graduada forma alta, 1000 ml:10 ml, PP, grad. azul | BRAND GMBH + CO. KG | 30 | PC |  | PROBETA | 100ml
34962 | 1198740 | Probeta graduada forma alta, 1000 ml:10 ml PMP (TPX) esc.en relieve, escala en relieve, resistente a la, esterilización por vapor (121°C) | BRAND GMBH + CO. KG | 15 | PC |  | PROBETA | 1000 ml
35028 | 1198743 | Probeta graduada forma alta, 50 ml: 1 ml, PP, escala en relieve | BRAND GMBH + CO. KG | 20 | PC |  | PROBETA | 50 ML
35038 | 1198744 | Probeta graduada forma alta, 100 ml: 1 ml, PP, escala en relieve | BRAND GMBH + CO. KG | 80 | PC |  | PROBETA | 100
35048 | 1198745 | Probeta graduada forma alta, 250 ml: 2 ml, PP, escala en relieve | BRAND GMBH + CO. KG | 40 | PC |  | PROBETA | 250
35054 | 1198746 | Probeta graduada forma alta, 500 ml: 5 ml, PP, escala en relieve | BRAND GMBH + CO. KG | 70 | PC |  | PROBETA | 500
35062 | 1198747 | Probeta graduada forma alta, 1000 ml:10 ml, PP, escala en relieve | BRAND GMBH + CO. KG | 30 | PC |  | PROBETA | 1000
35064 | 1198748 | Probeta graduada forma alta, 2000 ml:20 ml, PP, escala en relieve | BRAND GMBH + CO. KG | 10 | PC |  | PROBETA | 2000
35108 | 1198749 | Probeta grad. alta A DE-M cert. de lote, 10 ml: 0,2 ml, PMP, grad. azul, resistente a la esterilización por vapor, (121°C) | BRAND GMBH + CO. KG | 20 | PC |  | PROBETA | 10 ml
35120 | 1198750 | Probeta grad. alta A DE-M DE-M de lote, 25 ml: 0,5 ml, PMP, grad. azul, resistente a la esterilización por, vapor (121°C) | BRAND GMBH + CO. KG | 52 | PC |  | PROBETA | 22
35128 | 1198751 | Probeta grad. alta A,DE-M,DE-M de lote, 50 ml: 1 ml, PMP, grad. azul, resistente a la esterilización por vapor, (121°C) | BRAND GMBH + CO. KG | 76 | PC |  | PROBETA | 50
35138 | 1198752 | Probeta grad. alta A, DE-MDE-M de lote, 100 ml: 1 ml, PMP, grad. azul, resistente a la esterilización por vapor, (121°C) | BRAND GMBH + CO. KG | 48 | PC |  | PROBETA | 100
35148 | 1198753 | Probeta grad. alta A DE-MDE-M de lote, 250 ml: 2 ml, PMP, grad. azul, resistente a la esterilización por vapor, (121°C) | BRAND GMBH + CO. KG | 26 | PC |  | PROBETA | 250 ml
35154 | 1198754 | Probeta grad. alta A DE-M,DE-M de lote, 500 ml: 5 ml, PMP, grad. azul, resistente a la esterilización por vapor, (121°C) | BRAND GMBH + CO. KG | 30 | PC |  | PROBETA | 500
35162 | 1198755 | Probeta grad. alta A DE-M DE-M de lote, 1000 ml:10 ml, PMP, grad. azul, resistente a la esterilización por vapor, (121°C) | BRAND GMBH + CO. KG | 39 | PC |  | PROBETA | 1000
35164 | 1198756 | Probeta grad. alta A DE-M DE-M de lote, 2000 ml:20 ml, PMP, grad. azul, resistente a la esterilización por vapor, (121°C) | BRAND GMBH + CO. KG | 20 | PC |  | PROBETA | 2000
36008 | 1198757 | Matraz afor. PP casi transp., 10 ml, NS 10/19, tapón en PP | BRAND GMBH + CO. KG | 30 | PC |  | MATRAZ AFORADO | 10 ML
36038 | 1198760 | Matraz afor. PP casi transp., 100 ml, NS 14/23, tapón en PP | BRAND GMBH + CO. KG | 110 | PC |  | MATRAZ AFORADO | 100
36048 | 1198761 | Matraz afor. PP casi transp., 250 ml, NS 19/26, tapón en PP | BRAND GMBH + CO. KG | 1 | PC |  | MATRAZ AFORADO | 250 ML
36054 | 1198762 | Matraz afor. PP casi transp., 500 ml, NS 19/26, tapón en PP | BRAND GMBH + CO. KG | 1 | PC |  | MATRAZ AFORADO | 500
36178 | 1387571 | Matraz aforado PMP clase A transparent, 250 ml, NS 19/26, tapón en PP | BRAND GMBH + CO. KG | 24 | PC |  | MATRAZ AFORADO | 250
36180 | 1387572 | Matraz aforado PMP clase A transparente, 500 ml, NS 19/26, tapón en PP | BRAND GMBH + CO. KG | 10 | PC |  | MATRAZ AFORADO | 500 ml
36208 | 1198768 | Matraz aforado, PFA, cl. A, 10 ml, GL 18, con tapa a rosca, más transparente, tolerancias clase A, según DIN EN ISO 1042 | BRAND GMBH + CO. KG | 4 | PC |  | MATRAZ AFORADO | 10 ml
36220 | 1198769 | Matraz aforado, PFA, cl. A, 25 ml, GL 18, con tapa a rosca, más transparente, tolerancias clase A, según DIN EN ISO 1042 | BRAND GMBH + CO. KG | 2 | PC |  | MATRAZ AFORADO | 25
36228 | 1198770 | Matraz aforado, PFA, cl. A, 50 ml, GL 18, con tapa a rosca, más transparente, tolerancias clase A, según DIN EN ISO 1042 | BRAND GMBH + CO. KG | 10 | PC |  | MATRAZ AFORADO | 50
36238 | 1198771 | Matraz aforado, PFA, cl. A, 100 ml, GL 18, con tapa a rosca, más transparente, tolerancias clase A, según DIN EN ISO 1042 | BRAND GMBH + CO. KG | 15 | PC |  | MATRAZ AFORADO | 100 ML
36254 | 1204128 | Matraz aforado, PFA, cl. A, 250 ml, GL 25, con tapa a rosca, más transparente, tolerancias clase A, según DIN EN ISO 1042 | BRAND GMBH + CO. KG | 24 | PC |  | MATRAZ AFORADO | 500
36401 | 1198772 | Matraz aforado trapez. BLAUBRAND A DE-M, 1 ml, Boro 3.3 NS 7/16 tapón en PP, grad. azul, DIN EN ISO 1042 | BRAND GMBH + CO. KG | 34 | PC |  | MATRAZ AFORADO | 1
36402 | 1198773 | Matraz aforado trapez. BLAUBRAND A DE-M, 2 ml, Boro 3.3 NS 7/16 tapón en PP, grad. azul, DIN EN ISO 1042 | BRAND GMBH + CO. KG | 44 | PC |  | MATRAZ AFORADO | 2
36403 | 1198774 | Matraz aforado trapez. BLAUBRAND A DE-M, 5 ml, Boro 3.3 NS 7/16 tapón en PP, grad. azul, DIN EN ISO 1042 | BRAND GMBH + CO. KG | 108 | PC |  | MATRAZ AFORADO | 5
36404 | 1198775 | Matraz aforado trapez. BLAUBRAND A DE-M, 10 ml a, Boro 3.3 NS 10/19 tapón en PP, cuello ancho, grad.azul, DIN EN ISO 1042 | BRAND GMBH + CO. KG | 4 | PC | 2 | MATRAZ AFORADO | 10
36548 | 1394334 | Matraz afor. BB recub. PUR cl. A DE-M, 50 ml a Boro 3.3 NS 14/23 tapón en PP, cuello ancho, grad.azul, DIN EN ISO 1042, DE-M, 2 piezas por embalaje | BRAND GMBH + CO. KG | 6 | PC |  | MATRAZ AFORADO | 50
36550 | 1505936 | Matraz afor. BB recub. PUR cl. A DE-M, 200 ml, Boro 3.3 NS 14/23 tapón en PP, grad. azul, DIN EN ISO 1042,, 2 piezas por embalaje | BRAND GMBH + CO. KG | 64 | PC |  | MATRAZ AFORADO | 200
36551 | 1395971 | Matraz afor. BB recub. PUR cl. A DE-M, 250 ml, Boro 3.3 NS 14/23 tapón en PP, grad. azul, DIN EN ISO 1042,, 2 piezas por embalaje | BRAND GMBH + CO. KG | 12 | PC |  | MATRAZ AFORADO | 250 ml
36842 | 1198798 | Matraz aforado BLAUBRAND ETERNA A DE-M, 25 ml a, Boro 3.3 NS 12/21 tapón en PP, cuello ancho, grad. marrón, DIN EN ISO, 1042 | BRAND GMBH + CO. KG | 28 | PC |  | MATRAZ AFORADO | 25
36846 | 1265816 | Matraz aforado BLAUBRAND ETERNA A DE-M, 20 ml W, Boro 3.3 NS 12/21 tapón en PP, grad. marrón, DIN EN ISO 1042 | BRAND GMBH + CO. KG | 18 | PC |  | MATRAZ AFORADO | 20
36847 | 1198801 | Matraz aforado BLAUBRAND ETERNA A DE-M, 50 ml, Boro 3.3 NS 12/21 tapón en PP, grad. marrón, DIN EN ISO 1042 | BRAND GMBH + CO. KG | 70 | PC |  | MATRAZ AFORADO | 50 ML
36849 | 1198803 | Matraz aforado BLAUBRAND ETERNA A DE-M, 100 ml, Boro 3.3 NS 14/23 tapón en PP, grad. marrón, DIN EN ISO 1042 | BRAND GMBH + CO. KG | 162 | PC |  | MATRAZ AFORADO | 200
36938 | 1198809 | Matraz afor. BLAUBRAND, cl.A, USP, DE-M, 5 ml, Boro 3.3, NS 10/19, tapón en PP, grad. azul, DIN EN ISO 1042, certificado, conformidad, con Certificado de lote, USP, 2 piezas por embalaje | BRAND GMBH + CO. KG | 30 | PC |  | MATRAZ AFORADO | 5 ML
36945 | 1198811 | Matraz afor. BLAUBRAND, cl.A, USP, DE-M, 20 ml, Boro 3.3, NS 10/19, tapón en PP, grad. azul, DIN EN ISO 1042, certificado, de conformidad, con Certificado de Lote, USP, 2 piezas por embalaje | BRAND GMBH + CO. KG | 6 | PC |  | MATRAZ AFORADO | 20
36947 | 1198812 | Matraz afor. BLAUBRAND, cl.A, USP, DE-M, 25 ml, Boro 3.3, NS 10/19, tapón en PP, grad. azul, DIN EN ISO 1042, certificado, de conformidad, con Certificado de, Lote USP, 2 piezas por embalaje | BRAND GMBH + CO. KG | 50 | PC |  | MATRAZ AFORADO | 25
36948 | 1198813 | Matraz afor. BLAUBRAND, cl.A, USP, DE-M, 50 ml, Boro 3.3, NS 12/21, tapón en PP, grad. azul, DIN EN ISO 1042, certificado, de conformidad, con Certificado de Lote, USP, 2 piezas por embalaje | BRAND GMBH + CO. KG | 92 | PC |  | MATRAZ AFORADO | 50
36949 | 1198814 | Matraz afor. BLAUBRAND, cl.A, USP, DE-M, 100 ml, Boro 3.3 NS 14/23 tapón en PP, grad. azul, DIN EN ISO 1042, certificado, de conformidad, con Certificado de Lote, USP, 2 piezas por embalaje | BRAND GMBH + CO. KG | 236 | PC |  | MATRAZ AFORADO | 100
36968 | 1634866 | Matraz afor.BLAUBRAND, cl. A, USP, DE-M, 5 ml, Boro 3.3 NS 10/19 tapón vidrio, grad. azul, DIN EN ISO 1042, certificado, conformidad, con Certificado de lote, USP, 2 piezas por embalaje | BRAND GMBH + CO. KG | 10 | PC |  | MATRAZ AFORADO | 5
37234 | 1211722 | Matraz aforado BLAUBRAND clase A DE-M, 1000 ml a, Boro 3.3 NS 29/32 tapón en PP, cuello ancho, grad. azul, DIN EN ISO, 1042 | BRAND GMBH + CO. KG | 180 | PC |  | MATRAZ AFORADO | 1000 ML
37238 | 1198825 | Matraz aforado BLAUBRAND clase A DE-M, 5 ml a, Boro 3.3 NS 10/19 tapón en PP, cuello ancho, grad. azul, DIN EN ISO, 1042 | BRAND GMBH + CO. KG | 103 | PC | PZ SUELTAS | MATRAZ AFORADO | 5
37243 | 1198826 | Matraz aforado BLAUBRAND clase A DE-M, 10 ml a, Boro 3.3 NS 10/19 tapón en PP, cuello ancho, grad. azul, DIN EN ISO, 1042 | BRAND GMBH + CO. KG | 211 | PC |  | MATRAZ AFORADO | 10
37246 | 1198827 | Matraz aforado BLAUBRAND clase A DE-M, 20 ml, Boro 3.3 NS 10/19 tapón en PP, grad. azul, DIN EN ISO 1042 | BRAND GMBH + CO. KG | 234 | PC |  | MATRAZ AFORADO | 20
37247 | 1198828 | Matraz aforado BLAUBRAND clase A DE-M, 25 ml, Boro 3.3 NS 10/19 tapón en PP, grad. azul, DIN EN ISO 1042 | BRAND GMBH + CO. KG | 460 | PC |  | MATRAZ AFORADO | 25
37248 | 1198829 | Matraz aforado BLAUBRAND clase A DE-M, 50 ml, Boro 3.3 NS 12/21 tapón en PP, grad. azul, DIN EN ISO 1042 | BRAND GMBH + CO. KG | 200 | PC |  | MATRAZ AFORADO | 50 ml
37249 | 1198830 | Matraz aforado BLAUBRAND clase A DE-M, 100 ml, Boro 3.3 NS 12/21 tapón en PP, grad. azul, DIN EN ISO 1042 | BRAND GMBH + CO. KG | 258 | PC |  | MATRAZ AFORADO | 100ml
37250 | 1198831 | Matraz aforado BLAUBRAND clase A DE-M, 200 ml, Boro 3.3 NS 14/23 tapón en PP, grad. azul, DIN EN ISO 1042 | BRAND GMBH + CO. KG | 630 | PC |  | MATRAZ AFORADO | 200
37251 | 1198832 | Matraz aforado BLAUBRAND clase A DE-M, 250 ml, Boro 3.3 NS 14/23 tapón en PP, grad. azul, DIN EN ISO 1042 | BRAND GMBH + CO. KG | 182 | PC |  | MATRAZ AFORADO | 250 ML
37252 | 1198833 | Matraz aforado BLAUBRAND clase A DE-M, 500 ml, Boro 3.3 NS 19/26 tapón en PP, grad. azul, DIN EN ISO 1042 | BRAND GMBH + CO. KG | 322 | PC |  | MATRAZ AFORADO | 500
37253 | 1198834 | Matraz aforado BLAUBRAND clase A DE-M, 1000 ml, Boro 3.3 NS 24/29 tapón en PP, grad. azul, DIN EN ISO 1042 | BRAND GMBH + CO. KG | 81 | PC |  | MATRAZ AFORADO | 1000
37254 | 1198835 | Matraz aforado BLAUBRAND clase A DE-M, 2000 ml, Boro 3.3 NS 29/32 tapón en PP, grad. azul, DIN EN ISO 1042 | BRAND GMBH + CO. KG | 26 | PC |  | MATRAZ AFORADO | 2000
37256 | 1198837 | Matraz aforado BLAUBRAND clase A DE-M, 5 ml a, Boro 3.3 NS10/19 tapón vidrio, cuello ancho, grad. azul, DIN EN ISO, 1042 | BRAND GMBH + CO. KG | 12 | PC |  | MATRAZ AFORADO | 5
37257 | 1198838 | Matraz aforado BLAUBRAND clase A DE-M, 20 ml, Boro 3.3 NS 10/19 tapón vidrio, grad. azul, DIN EN ISO 1042 | BRAND GMBH + CO. KG | 106 | PC |  | MATRAZ AFORADO | 20
37258 | 1198839 | Matraz aforado BLAUBRAND clase A DE-M, 25 ml, Boro 3.3 NS 10/19 tapón vidrio, grad. azul, DIN EN ISO 1042 | BRAND GMBH + CO. KG | 94 | PC |  | MATRAZ AFORADO | 25
37259 | 1198840 | Matraz aforado BLAUBRAND clase A DE-M, 50 ml, Boro 3.3 NS 12/21 tapón vidrio, grad. azul, DIN EN ISO 1042 | BRAND GMBH + CO. KG | 232 | PC |  | MATRAZ AFORADO | 50ml
37260 | 1198841 | Matraz aforado BLAUBRAND clase A DE-M, 100 ml, Boro 3.3 NS 12/21 tapón vidrio, grad. azul, DIN EN ISO 1042 | BRAND GMBH + CO. KG | 218 | PC |  | MATRAZ AFORADO | 100
37261 | 1198842 | Matraz aforado BLAUBRAND clase A DE-M, 200 ml, Boro 3.3 NS 14/23 tapón vidrio, grad. azul, DIN EN ISO 1042 | BRAND GMBH + CO. KG | 285 | PC |  | MATRAZ AFORADO | 200
37262 | 1198843 | Matraz aforado BLAUBRAND clase A DE-M, 250 ml, Boro 3.3 NS 14/23 tapón vidrio, grad. azul, DIN EN ISO 1042 | BRAND GMBH + CO. KG | 58 | PC |  | MATRAZ AFORADO | 250
37263 | 1198844 | Matraz aforado BLAUBRAND clase A DE-M, 500 ml, Boro 3.3 NS 19/26 tapón vidrio, grad. azul, DIN EN ISO 1042 | BRAND GMBH + CO. KG | 135 | PC | 22/PZ SUELTAS | MATRAZ AFORADO | 500
37264 | 1198845 | Matraz aforado BLAUBRAND clase A DE-M, 1000 ml, Boro 3.3 NS 24/29 tapón vidrio, grad. azul, DIN EN ISO 1042 | BRAND GMBH + CO. KG | 38 | PC |  | MATRAZ AFORADO | 1000 ml
37265 | 1198846 | Matraz aforado BLAUBRAND clase A DE-M, 2000 ml, Boro 3.3 NS 29/32 tapón vidrio, grad. azul, DIN EN ISO 1042 | BRAND GMBH + CO. KG | 39 | PC |  | MATRAZ AFORADO | 2000
37266 | 1198847 | Matraz aforado BLAUBRAND clase A DE-M, 5000 ml, Boro 3.3 NS 34/35 tapón vidrio, grad. azul, DIN EN ISO 1042 | BRAND GMBH + CO. KG | 24 | PC |  | MATRAZ AFORADO | 5000
37267 | 1198848 | Matraz aforado BLAUBRAND clase A DE-M, 10 ml a, Boro 3.3 NS10/19 tapón vidrio, cuello ancho, grad. azul, DIN EN ISO, 1042 | BRAND GMBH + CO. KG | 144 | PC |  | MATRAZ AFORADO | 10 ml
37268 | 1243524 | Matraz aforado, BLAUBRAND, cl. A, DE-M, 20 ml a, Boro 3.3 NS 12/21 tapón vidrio, cuello ancho, grad. azul, DIN EN, ISO 1042 | BRAND GMBH + CO. KG | 18 | PC |  | MATRAZ AFORADO | 20 ML
37288 | 1198849 | Matraz aforado BLAUBRAND clase A DE-M, 50 ml a, Boro 3.3 NS14/23 tapón vidrio, cuello ancho, grad. azul, DIN EN ISO, 1042 | BRAND GMBH + CO. KG | 76 | PC |  | MATRAZ AFORADO | 50
37289 | 1198850 | Matraz aforado BLAUBRAND clase A DE-M, 100 ml, Boro 3.3 NS14/23 tapón vidrio, grad. azul, DIN EN ISO 1042 | BRAND GMBH + CO. KG | 172 | PC |  | MATRAZ AFORADO | 100 ml
37290 | 1198851 | Matraz aforado BLAUBRAND clase A DE-M, 50 ml a, Boro 3.3 NS 14/23 tapón en PP, cuello ancho, grad. azul, DIN EN ISO, 1042 | BRAND GMBH + CO. KG | 150 | PC |  | MATRAZ AFORADO | 50
37291 | 1198852 | Matraz aforado BLAUBRAND clase A DE-M, 100 ml, Boro 3.3 NS 14/23 tapón en PP, grad. azul, DIN EN ISO 1042 | BRAND GMBH + CO. KG | 158 | PC |  | MATRAZ AFORADO | 100 ml
37293 | 1198853 | Matraz aforado BLAUBRAND clase A DE-M, 25 ml a, Boro 3.3 NS 12/21 tapón en PP, cuello ancho, grad. azul, DIN EN ISO, 1042 | BRAND GMBH + CO. KG | 221 | PC |  | MATRAZ AFORADO | 25 ML
37294 | 1198854 | Matraz aforado BLAUBRAND clase A DE-M, 25 ml a, Boro 3.3 NS12/21 tapón vidrio, cuello ancho, grad. azul, DIN EN ISO, 1042 | BRAND GMBH + CO. KG | 148 | PC |  | MATRAZ AFORADO | 25
37401 | 1198855 | Matraz aforado BLAUBRAND A DE-M topacio, 5 ml a, Boro 3.3 NS 10/19 tapón en PP, vidrio topacio, cuello ancho grad.blanca, DIN EN ISO 1042 | BRAND GMBH + CO. KG | 22 | PC |  | MATRAZ AFORADO | 5 ML
37402 | 1198856 | Matraz aforado BLAUBRAND A DE-M topacio, 10 ml a, Boro 3.3 NS 10/19 tapón en PP, vidrio topacio, cuello ancho, grad. azul, DIN EN ISO 1042 | BRAND GMBH + CO. KG | 208 | PC |  | MATRAZ AFORADO | 10
37403 | 1198857 | Matraz aforado BLAUBRAND A DE-M topacio, 20 ml, Boro 3.3 NS 10/19 tapón en PP, vidrio topacio, grad. azul,, DIN EN ISO 1042 | BRAND GMBH + CO. KG | 74 | PC |  | MATRAZ AFORADO | 20
37404 | 1198858 | Matraz aforado BLAUBRAND A DE-M topacio, 25 ml, Boro 3.3 NS 10/19 tapón en PP, vidrio topacio, grad. azul,, DIN EN ISO 1042 | BRAND GMBH + CO. KG | 122 | PC |  | MATRAZ AFORADO | 25
37405 | 1198859 | Matraz aforado BLAUBRAND A DE-M topacio, 50 ml, Boro 3.3 NS 12/21 tapón en PP, vidrio topacio, grad. azul,, DIN EN ISO 1042 | BRAND GMBH + CO. KG | 80 | PC |  | MATRAZ AFORADO | 50ml
37406 | 1198860 | Matraz aforado BLAUBRAND A DE-M topacio, 50 ml a, Boro 3.3 NS 14/23 tapón en PP, vidrio topacio, cuello ancho, grad. azul, DIN EN ISO 1042, certificado de, conformidad | BRAND GMBH + CO. KG | 114 | PC |  | MATRAZ AFORADO | 50
37408 | 1198862 | Matraz aforado BLAUBRAND A DE-M topacio, 200 ml, Boro 3.3 NS 14/23 tapón en PP, vidrio topacio, grad. azul,, DIN EN ISO 1042, certificado de, conformidad | BRAND GMBH + CO. KG | 104 | PC | 8 | MATRAZ AFORADO | 200
37409 | 1198863 | Matraz aforado BLAUBRAND A DE-M topacio, 250 ml, Boro 3.3 NS 14/23 tapón en PP, vidrio topacio, grad. azul,, DIN EN ISO 1042, certificado de, conformidad | BRAND GMBH + CO. KG | 62 | PC |  | MATRAZ AFORADO | 250
37411 | 1198865 | Matraz aforado BLAUBRAND A DE-M topacio, 1000 ml, Boro 3.3 NS 24/29 tapón en PP, grad. blanca, DIN EN ISO 1042 | BRAND GMBH + CO. KG | 19 | PC |  | MATRAZ AFORADO | 1000
37438 | 1198866 | Matraz aforado BLAUBRAND A DE-M topacio, 5 ml a, Boro 3.3 NS10/19 tapón vidrio, vidrio topacio, cuello ancho, grad. azul, DIN EN ISO 1042, certificado de, conformidad | BRAND GMBH + CO. KG | 56 | PC |  | MATRAZ AFORADO | 5
37443 | 1198867 | Matraz aforado BLAUBRAND A DE-M topacio, 10 ml a, Boro 3.3 NS10/19 tapón vidrio, vidrio topacio, cuello ancho, grad. azul, DIN EN ISO 1042, certificado de, conformidad | BRAND GMBH + CO. KG | 74 | PC |  | MATRAZ AFORADO | 10 ML
37445 | 1198868 | Matraz aforado BLAUBRAND A DE-M topacio, 50 ml a, Boro 3.3 NS14/23 tapón vidrio, vidrio topacio, cuello ancho, grad. azul, DIN EN ISO 1042, certificado de, conformidad | BRAND GMBH + CO. KG | 66 | PC |  | MATRAZ AFORADO | 50
37446 | 1198869 | Matraz aforado BLAUBRAND A DE-M topacio, 20 ml, Boro 3.3 NS 10/19 tapón vidrio, vidrio topacio, grad. azul, DIN EN ISO 1042, certificado de, conformidad | BRAND GMBH + CO. KG | 140 | PC |  | MATRAZ AFORADO | 20
37447 | 1198870 | Matraz aforado BLAUBRAND A DE-M topacio, 25 ml, Boro 3.3 NS 10/19 tapón vidrio, vidrio topacio, grad. azul, DIN EN ISO 1042, certificado de, conformidad | BRAND GMBH + CO. KG | 104 | PC |  | MATRAZ AFORADO | 25ml
37448 | 1198871 | Matraz aforado BLAUBRAND A DE-M topacio, 50 ml, Boro 3.3 NS 12/21 tapón vidrio, vidrio topacio, grad. azul, DIN EN ISO 1042, certificado de, conformidad | BRAND GMBH + CO. KG | 30 | PC |  | MATRAZ AFORADO | 50
37449 | 1198872 | Matraz aforado BLAUBRAND A DE-M topacio, 100 ml, Boro 3.3 NS 14/23 tapón vidrio, vidrio topacio, grad. azul, DIN EN ISO 1042, certificado de, conformidad | BRAND GMBH + CO. KG | 266 | PC |  | MATRAZ AFORADO | 100
37450 | 1198873 | Matraz aforado BLAUBRAND A DE-M topacio, 200 ml, Boro 3.3 NS 14/23 tapón vidrio, vidrio topacio, grad. azul, DIN EN ISO 1042, certificado de, conformidad | BRAND GMBH + CO. KG | 90 | PC |  | MATRAZ AFORADO | 200 ml
37451 | 1198874 | Matraz aforado BLAUBRAND A DE-M topacio, 250 ml, Boro 3.3 NS 14/23,tapón vidrio, vidrio topacio, grad. azul, DIN EN ISO 1042, certificado de, conformidad | BRAND GMBH + CO. KG | 100 | PC |  | MATRAZ AFORADO | 250
37452 | 1198875 | Matraz aforado BLAUBRAND A DE-M topacio, 500 ml, Boro 3.3 NS 19/26 tapón vidrio, vidrio topacio, grad. azul, DIN EN ISO 1042, certificado de, conformidad | BRAND GMBH + CO. KG | 236 | PC |  | MATRAZ AFORADO | 500
37453 | 1198876 | Matraz aforado BLAUBRAND A DE-M topacio, 1000 ml, Boro 3.3 NS 24/29 tapón vidrio, vidrio topacio, grad. azul, DIN EN ISO 1042, certificado de, conformidad | BRAND GMBH + CO. KG | 4 | PC |  | MATRAZ AFORADO | 1000 ML
37461 | 1693443 | Matraz aforado BB cl.A USP DE-M topacio, 5 ml Boro 3.3 NS10/19 tapón en vidrio, grad. blanca, DIN EN ISO 1042,, con Certificado de Lote USP, 2 piezas | BRAND GMBH + CO. KG | 18 | PC |  | MATRAZ AFORADO | 5
37462 | 1752427 | Matraz aforado BB cl.A USP DE-M topacio, 10 ml Boro 3.3 NS10/19 tapón en vidrio, grad. blanca, DIN EN ISO 1042,, con Certificado de Lote USP, 2 piezas | BRAND GMBH + CO. KG | 62 | PC |  | MATRAZ AFORADO | 10
37463 | 1608161 | Matraz aforado BB cl.A USP DE-M topacio, 20 ml Boro 3.3 NS10/19 tapón en vidrio, grad. blanca, DIN EN ISO 1042,, con Certificado de Lote USP, 2 piezas | BRAND GMBH + CO. KG | 60 | PC |  | MATRAZ AFORADO | 20
37464 | 1476097 | Matraz aforado BB cl.A USP DE-M topacio, 25 ml Boro 3.3 NS10/19 tapón en vidrio, grad. blanca, DIN EN ISO 1042,, con Certificado de Lote USP, 2 piezas | BRAND GMBH + CO. KG | 48 | PC |  | MATRAZ AFORADO | 25
37465 | 1476098 | Matraz aforado BB cl.A USP DE-M topacio, 50 ml Boro 3.3 NS12/21 tapón en vidrio, grad. blanca, DIN EN ISO 1042,, con Certificado de Lote USP, 2 piezas | BRAND GMBH + CO. KG | 18 | PC |  | MATRAZ AFORADO | 50
37467 | 1476099 | Matraz aforado BB cl.A USP DE-M topacio, 100 ml Boro 3.3 NS14/23 tapón en vidrio, grad. blanca, DIN EN ISO 1042,, con Certificado de Lote USP, 2 piezas | BRAND GMBH + CO. KG | 10 | PC |  | MATRAZ AFORADO | 100
37469 | 1752764 | Matraz aforado BB cl.A USP DE-M topacio, 250 ml Boro 3.3 NS14/23 tapón en vidrio, grad. blanca, DIN EN ISO 1042,, con Certificado de Lote USP, 2 piezas | BRAND GMBH + CO. KG | 6 | PC |  | MATRAZ AFORADO | 250
37470 | 1754488 | Matraz aforado BB cl.A USP DE-M topacio, 500 ml Boro 3.3 NS19/26 tapón en vidrio, grad. blanca, DIN EN ISO 1042,, con Certificado de Lote USP, 2 piezas | BRAND GMBH + CO. KG | 6 | PC |  | MATRAZ AFORADO | 500
37482 | 1754490 | Matraz aforado BB cl.A USP DE-M topacio, 10 ml, Boro 3.3, NS 10/19, tapón en PP, grad. blanca, DIN EN ISO 1042,, con Certificado de Lote USP, 2 piezas | BRAND GMBH + CO. KG | 16 | PC |  | MATRAZ AFORADO | 10
37483 | 1754491 | Matraz aforado BB cl.A USP DE-M topacio, 20 ml, Boro 3.3, NS 10/19, tapón en PP, grad. blanca, DIN EN ISO 1042,, con Certificado de Lote USP, 2 piezas | BRAND GMBH + CO. KG | 10 | PC |  | MATRAZ AFORADO | 20
37489 | 1557203 | Matraz aforado BB cl.A USP DE-M topacio, 250 ml, Boro 3.3, NS 14/23, tapón en PP, grad. blanca, DIN EN ISO 1042,, con Certificado de Lote USP, 2 piezas | BRAND GMBH + CO. KG | 38 | PC |  | MATRAZ AFORADO | 250
38206 | 1479781 | Matraz aforado con 3 marcas cal.DAkkS BB, tapón en PP NS 10/19 para Disp. 25 ml, certificado DAkkS incl. clase A Boro 3.3, DE-M, DIN EN ISO, 1042, 1 unidad por embalaje | BRAND GMBH + CO. KG | 2 | PC |  | MATRAZ AFORADO | 25
38208 | 1288073 | Matraz aforado con 3 marcas cal.DAkkS BB, tapón en PP NS 12/21 para Disp. 50 ml, certificado DAkkS incl. clase A Boro 3.3, DE-M, DIN EN ISO, 1042, 1 unidad por embalaje | BRAND GMBH + CO. KG | 2 | PC |  | MATRAZ AFORADO | 50
38210 | 1480715 | Matraz aforado con 3 marcas cal.DAkkS BB, tapón en PP NS 14/23 para Disp. 100 ml, certificado DAkkS incl. clase A Boro 3.3, DE-M, DIN EN ISO, 1042, 1 unidad por embalaje | BRAND GMBH + CO. KG | 2 | PC |  | MATRAZ AFORADO | 100
40802 | 1229961 | Jarra graduada con asa, PP, grad. azul 50 ml : 2 ml, con asa y pico | BRAND GMBH + CO. KG | 48 | PC |  | JARRA | 50
40804 | 1198878 | Jarra graduada con asa, PP, grad. azul 100 ml : 2 ml, con asa y pico | BRAND GMBH + CO. KG | 102 | PC | PZ SUELTAS | JARRA | 100
40806 | 1198879 | Jarra graduada con asa, PP, grad. azul 250 ml : 5 ml, con asa y pico | BRAND GMBH + CO. KG | 12 | PC |  | JARRA | 250
40808 | 1198880 | Jarra graduada con asa, PP, grad. azul 500 ml : 10 ml, con asa y pico | BRAND GMBH + CO. KG | 12 | PC |  | JARRA | 500
41002 | 1532027 | Jarra grad.con asa PP escala en relieve 50 ml : 2 ml, con asa y pico | BRAND GMBH + CO. KG | 96 | PC |  | JARRA | 50
41004 | 1198885 | Jarra grad.con asa PP escala en relieve 100 ml : 2 ml, con asa y pico | BRAND GMBH + CO. KG | 96 | PC |  | JARRA | 100
41006 | 1198886 | Jarra grad.con asa PP escala en relieve 250 ml : 5 ml, con asa y pico | BRAND GMBH + CO. KG | 60 | PC |  | JARRA | 250
42064 | 1682643 | Probeta graduada baja SILBERBRAND ETERNA, 2000 ml: 50 ml Boro 3.3 grad. marrón, divisiones cortas | BRAND GMBH + CO. KG | 1 | PC |  | PROBETA | 2000
43220 | 1198905 | Picnómetro, según Gay-Lussac, 25 ml sin ajustar vidrio borosilic. 3.3, DIN ISO 3507 | BRAND GMBH + CO. KG | 16 | PC |  | FRASCO | 25
43228 | 1198906 | Picnómetro, según Gay-Lussac, 50 ml sin ajustar vidrio borosilic. 3.3, DIN ISO 3507 | BRAND GMBH + CO. KG | 10 | PC |  | FRASCO | 50
43305 | 1198907 | Picnómetro según Gay-Lussac BB DE-Mind., 5 ml ajustado vidrio borosilicato 3.3, DIN ISO 3507 | BRAND GMBH + CO. KG | 5 | PC |  | Picnómetro | 5 ML
43308 | 1198908 | Picnómetro según Gay-Lussac BB DE-Mind., 10 ml ajustado vidrio borosilicato 3.3, DIN ISO 3507 | BRAND GMBH + CO. KG | 4 | PC |  | FRASCO | 10
43320 | 1198909 | Picnómetro según Gay-Lussac BB DE-Mind., 25 ml ajustado vidrio borosilicato 3.3, DIN ISO 3507 | BRAND GMBH + CO. KG | 7 | PC |  | Picnómetro | 25
43328 | 1198910 | Picnómetro según Gay-Lussac BB DE-Mind., 50 ml ajustado vidrio borosilicato 3.3, DIN ISO 3507 | BRAND GMBH + CO. KG | 5 | PC |  | FRASCO | 50
65243 | 1639103 | Desecador, con tapa con tubul. NS 24/29, tam.nom.250 mm dia.320 mm a.417 mm llave, Boro 3.3, DIN 12 491 | BRAND GMBH + CO. KG | 1 | PC |  | DESECADORES | 250
65810 | 1198947 | Desecador/tapa PC, base con depósito, PP, tam.nom. 200 mm, orificio de esc.de aire, con válvula antirretorno, dia. 235 mm,, a. 240 mm | BRAND GMBH + CO. KG | 1 | PC |  | DESECADORES | 200
73719 | 1401510 | Kitasato Boro 3.3 con tubuladura lateral, 500 ml, matraz para vacío, DIN 12 476, ISO 6556 | BRAND GMBH + CO. KG | 8 | PC |  | KITASATO | 500
73724 | 1514440 | Kitasato Boro 3.3 con tubuladura lateral, 1000 ml, matraz para vacío, DIN 12 476, ISO 6556 | BRAND GMBH + CO. KG | 8 | PC |  | KITASATO | 1000
87508 | 1198971 | Vaso, forma baja, PMP 100 ml :10 ml, grad. azul | BRAND GMBH + CO. KG | 96 | PC |  | VASOS | 100
87602 | 1641290 | Vaso, forma baja, PP, 10 ml : 2 ml, grad. azul, casi transparente, en ampliación a, ISO 7056 | BRAND GMBH + CO. KG | 24 | PC |  | VASOS | 20
87608 | 1198979 | Vaso, forma baja, PP, 100 ml : 10 ml, grad. azul, casi transparente, según ISO 7056 | BRAND GMBH + CO. KG | 108 | PC |  | VASOS | 100
87612 | 1198980 | Vaso, forma baja, PP, 250 ml : 25 ml, grad. azul, casi transparente, según ISO 7056 | BRAND GMBH + CO. KG | 102 | PC |  | VASOS | 250
87614 | 1198981 | Vaso, forma baja, PP, 400 ml : 50 ml, grad. azul, casi transparente, en ampliación a, ISO 7056 | BRAND GMBH + CO. KG | 6 | PC |  | VASOS | 400
87618 | 1198983 | Vaso, forma baja, PP, 600 ml : 50 ml, grad. azul, casi transparente, en ampliación a, ISO 7056 | BRAND GMBH + CO. KG | 102 | PC |  | VASOS | 50
87620 | 1514437 | Vaso, forma baja, PP, 1000 ml :100 ml, grad. azul, casi transparente, según ISO 7056 | BRAND GMBH + CO. KG | 132 | PC |  | VASOS | 1000
87622 | 1198985 | Vaso, forma baja, PP, 2000 ml : 200 ml, grad. azul, casi transparente, según ISO 7056 | BRAND GMBH + CO. KG | 12 | PC |  | VASOS | 2000
87624 | 1198986 | Vaso, forma baja, PP, 3000 ml :250 ml, grad. azul, casi transparente, en ampliación a, ISO 7056 | BRAND GMBH + CO. KG | 88 | PC |  | VASOS | 3000
87804 | 1198994 | Vaso, forma baja, PP 25 ml : 5 ml, escala en relieve | BRAND GMBH + CO. KG | 156 | PC |  | VASOS | 25
87806 | 1198995 | Vaso, forma baja, PP 50 ml : 10 ml, escala en relieve | BRAND GMBH + CO. KG | 12 | PC |  | VASOS | 50
87814 | 1512778 | Vaso, forma baja, PP 400 ml : 50 ml, escala en relieve | BRAND GMBH + CO. KG | 36 | PC |  | VASOS | 400
87818 | 1199000 | Vaso, forma baja, PP 600 ml : 50 ml, escala en relieve | BRAND GMBH + CO. KG | 48 | PC |  | VASOS | 600
87822 | 1199002 | Vaso, forma baja, PP 2000 ml : 200 ml, escala en relieve | BRAND GMBH + CO. KG | 6 | PC |  | VASOS | 2000
87824 | 1199003 | Vaso, forma baja, PP 3000 ml :250 ml, escala en relieve | BRAND GMBH + CO. KG | 32 | PC |  | VASOS | 3000
87826 | 1199004 | Vaso, forma baja, PP 5000 ml :500 ml, escala en relieve | BRAND GMBH + CO. KG | 24 | PC |  | VASOS | 5000
91224 | 1215836 | Vaso, forma baja, Boro 3.3, 100 ml, con graduación y pico, dia. 50 mm, a. 70 mm, DIN EN ISO 3819 | BRAND GMBH + CO. KG | 20 | PC |  | VASOS | 100 ML
93185 | 1204142 | Matraz Erlenmeyer, CA, PP, 1000 ml, NS 45/40, con tapa a rosca | BRAND GMBH + CO. KG | 24 | PC |  | Matraz Erlenmeyer | 1000
101242 | 1688386 | Cubreobjetos No. 1, 24x60 mm, 100 pzs./caja c.bisagra | MARIENFELD SUPERIOR | 1000 | PC |  | MICROSCOPIA
111500 | 1624941 | Cubreobjetos No. 1, 10 mm diá., 100 pzs./caja tapa sep. | MARIENFELD SUPERIOR | 8000 | PC |  | MICROSCOPIA
113935 | 1233340 | Tubo p. cultivo AR-Glas, tapa a rosca PP, 16 x 100 mm, espes. de pared 1 mm, GL 18, con junta de goma, blanca, resistente a, la esterilización por vapor (121°C),, g máx. 3000 | BRAND GMBH + CO. KG | 100 | PC |  | TUBO DE ENSAYO/CULTIVO/CENTRÍFUGA | 10 ml
114715 | 1199031 | Tubo de ensayo, PS, 16x100 mm, transparente, 2000 un.p.emb., g máx. 2000 | BRAND GMBH + CO. KG | 2000 | PC |  | TUBO DE ENSAYO/CULTIVO/CENTRÍFUGA | 10 ml
114720 | 1444018 | Tapón, PE-LD, p. art.-no. 1147 15, 1000 unid. en bolsa | BRAND GMBH + CO. KG | 1000 | PC |  | TUBO DE ENSAYO/CULTIVO/CENTRÍFUGA
114817 | 1199035 | Tubo de centrífuga PP grad. tapa a rosca, 15 ml(grad.hasta 13) sin base sin ester., g máx. 3000 | BRAND GMBH + CO. KG | 3000 | PC |  | TUBO DE ENSAYO/CULTIVO/CENTRÍFUGA | 15 ML
114820 | 1204140 | Tubo de centrífuga, PP, grad., 50 ml sin base sin esteril. tapa a rosca, g máx. 3000 | BRAND GMBH + CO. KG | 1200 | PC |  | TUBO DE ENSAYO/CULTIVO/CENTRÍFUGA | 50 ml
114822 | 1199036 | Tubo de centrifuga, PP, grad., 50 ml con base sin esteril. tapa a rosca, g máx. 3000 | BRAND GMBH + CO. KG | 5000 | PC |  | TUBO DE ENSAYO/CULTIVO/CENTRÍFUGA | 50
114866 | 1224705 | Caja para almacenaje, PC, apilable, p.1,2 y 2 ml azul p.100 viales criogén. | BRAND GMBH + CO. KG | 8 | PC |  | RACKS
122554 | 1218895 | Frasco de laboratorio, DURAN, con grad., 500 ml GL45 tapa a rosca/an.vertido PP, con anillo vertido de PP, rosca DIN ISO, 4796, dia. 86 mm, a. 176 mm, resistente, a la esterilización por vapor (121°C) | BRAND GMBH + CO. KG | 30 | PC |  | FRASCO | 500
129060 | 1199072 | Frasco de reserva PE-LD p.bur. Schilling, 1000 ml, GL 28, con paso de manguera, color natural, dia. 94 mm, alt. 212 mm | BRAND GMBH + CO. KG | 16 | PC |  | BURETA
131174 | 1199099 | Frasco, PE-HD, cuello estrecho 10 l, llave de punzón, tapa rosc. y asa con tapa a rosca, dia. 210 mm, a. 420 mm dia. cuello 54 mm | BRAND GMBH + CO. KG | 4 | PC |  | FRASCO
135825 | 1244315 | Varilla agitadora, vidrio AR-Glas, 300 x 8 mm, extremos requemados | BRAND GMBH + CO. KG | 50 | PC |  | AGITACION
137104 | 1199128 | Varilla agitadora magnética,, 8 x 3 mm, cilíndrica, PTFE | BRAND GMBH + CO. KG | 10 | PC |  | AGITACION
137120 | 1199138 | Varilla agitadora magnética,, 25 x 6 mm, cilíndrica, PTFE | BRAND GMBH + CO. KG | 380 | PC |  | AGITACION
137125 | 1199139 | Varilla agitadora magnética,, 30 x 6 mm, cilíndrica, PTFE | BRAND GMBH + CO. KG | 40 | PC |  | AGITACION
137130 | 1199141 | Varilla agitadora magnética,, 40 x 8 mm, cilíndrica, PTFE | BRAND GMBH + CO. KG | 100 | PC |  | AGITACION
137435 | 1199168 | Varilla agitadora magnética,, 50 x 8,5 mm cilíndr.anillo centr.PTFE, forma cilíndrica, con anillo central | BRAND GMBH + CO. KG | 40 | PC |  | AGITACION
137634 | 1199180 | Varilla agitadora magnética,, dia. 25 mm, a. 10 mm, forma de cruz PTFE | BRAND GMBH + CO. KG | 50 | PC |  | AGITACION
137755 | 1199187 | Vara p.retirar varillas magn., 450 x 10 mm, PP, con anillo | BRAND GMBH + CO. KG | 40 | PC |  | AGITACION
139115 | 1199209 | Pala, PP, blanca, long. 160 mm, 50 ml | BRAND GMBH + CO. KG | 24 | PC |  | CONTENEDORES
144025 | 1199231 | Frasco lavador PE-LD cuello ancho 500 ml Acetona, rojo, c. válvula | BRAND GMBH + CO. KG | 25 | PC |  | CONTENEDORES
144390 | 1528854 | Tapón de goma, NR, rojo, dia.sup. 27 mm int. 21 mm a. 30 mm | BRAND GMBH + CO. KG | 50 | PC |  | CONTENEDORES
144410 | 1199256 | Tapón esmerilado cónico, PP, NS 10/19 cuadr.hueco conjunt.de hermet., conjuntas de hermeticidad, resistente a, la esterilización por vapor (121°C) | BRAND GMBH + CO. KG | 30 | PC |  | MATRAZ AFORADO
144425 | 1199259 | Tapón esmerilado cónico, PP, NS 19/26 cuadr.hueco conjunt.de hermet., conjuntas de hermeticidad, resistente a, la esterilización por vapor (121°C) | BRAND GMBH + CO. KG | 60 | PC |  | MATRAZ AFORADO
145540 | 1222592 | Embudo, rama corta, Boro 3.3, dia.ext.100 mm, rama dia.10 mm, l.100 mm | BRAND GMBH + CO. KG | 2 | PC |  | EMBUDO
147020 | 1199267 | Embudo, PP, dia.sup. 75 mm, dia.rama 10 mm l. 55 mm, con superficie interior lisa | BRAND GMBH + CO. KG | 12 | PC |  | EMBUDO
147025 | 1199268 | Embudo, PP, dia.sup.100 mm, dia.rama 13 mm l. 77 mm, con superficie interior lisa | BRAND GMBH + CO. KG | 12 | PC |  | AUX PIPETEADO
155542 | 1199311 | Bandeja para balanza, PS, forma cuadrada, 100 ml, 84 x 84 x 24 mm | BRAND GMBH + CO. KG | 500 | PC |  | BANDEJA
155548 | 1199313 | Bandeja para balanza, PS, forma rombal, 30 ml, 78 x 56 x 14 mm | BRAND GMBH + CO. KG | 500 | PC |  | BANDEJA
452210 | 1199336 | Asa de siembra con aguja PS y-esteriliz., 10 µl azul p.sembrar en medios cult. | BRAND GMBH + CO. KG | 4000 | PC |  | DESECHABLE | 10 µl
452215 | 1199337 | Asa de siembra con aguja PS y-esteriliz., 1+10 µl amarillo p.sembrar medios cult. | BRAND GMBH + CO. KG | 6000 | PC |  | DESECHABLE
610010 | 1659258 | Cámaras exp. Neubauer-imp. sin pinzas líneas oscuras | MARIENFELD SUPERIOR | 23 | PC |  | MICROSCOPIA
610030 | 1673608 | Cámaras exp. Neubauer-imp. sin pinzas líneas claras | MARIENFELD SUPERIOR | 5 | PC |  | MICROSCOPIA
640030 | 1618187 | Cámaras CE Neubauer-imp. sin pinzas líneas claras | MARIENFELD SUPERIOR | 1 | PC |  | MICROSCOPIA
702398 | 1199465 | Adaptador p. puntas PD 25 y 50 ml PP, sin esterilizar, 10 unidades por emb., precio por 10 unidades | BRAND GMBH + CO. KG | 8 | PC |  | PD TIPS
702595 | 1199491 | Puntas de pip. sueltas PP sin est. IVD, 0,5- 5 ml incolor. 1 bolsa de 200 u. | BRAND GMBH + CO. KG | 12200 | PC |  | PUNTAS | 0,5- 5 ml
702600 | 1199492 | Puntas de pip. sueltas PP sin ester. IVD, 0,5- 5 ml incolor. 5 bolsas de 200 u. | BRAND GMBH + CO. KG | 1000 | PC |  | PUNTAS | 5 ml
702605 | 1199494 | Puntas de pip. TipBox PP redondo IVD, 0,5-5 ml incol. llena 28 p. por embalaje, con tapa y placa soporte | BRAND GMBH + CO. KG | 21 | PC |  | PUNTAS | 0.5 - 5ml
702608 | 1203060 | TipBox, PP, redondo, IVD, 1-10 ml incol. llena 18 p. por embalaje, con tapa y placa soporte | BRAND GMBH + CO. KG | 9 | PC |  | PUNTAS | 1 - 10ml
703970 | 1444762 | PLT unit (Pipet Leak Testing Unit), fuente de alimentación 100-240 V/50-60Hz | BRAND GMBH + CO. KG | 1 | PC |  | PLT
703980 | 1766605 | Software para PLT unit, PLTconnect | BRAND GMBH + CO. KG | 1 | PC |  | PLT
704398 | 1452891 | Adapt.rosca p. Disp./Titrette/seripettor, ETFE rosca ext.GL45 rosca fras. GL 32-33 | BRAND GMBH + CO. KG | 1 | PC |  | LIQUID HANDLING
704652 | 1260156 | Filtro para Transferpette®, 5000 µl, 25 unidades por embalaje | BRAND GMBH + CO. KG | 3 | PC |  | TRANSFERPETTE
704653 | 1199573 | Filtro para Transferpette, 10000 µl, p. Transferpette S, 25 unid. | BRAND GMBH + CO. KG | 1 | PC |  | TRANSFERPETTE
704807 | 1777737 | Soporte de mesa Transferpette® S+S-8/12, para 6 instrumentos | BRAND GMBH + CO. KG | 1 | PC |  | TRANSFERPETTE
705110 | 1199597 | HandyStep S, soporte de estante, DE-M, 3 puntas PD 0,1, 1 ml y 10 ml incl. | BRAND GMBH + CO. KG | 11 | PC |  | HANDY STEP
705201 | 1787329 | Pack HandyStep touch + soporte de carga, fuente alim. universal/soporte universal, UN 3481 LITHIUM Ion batteries in equip-, ment, 9, (E) 29 g per battery,, 1 battery in each instrument | BRAND GMBH + CO. KG | 2 | PC |  | HANDY STEP
705210 | 1860195 | HandyStep touch S, fuente alim.universal/soporte universal, UN 3481 LITHIUM Ion batteries in equip-, ment, 9, (E) 29 g per battery,, 1 battery in each instrument | BRAND GMBH + CO. KG | 4 | PC |  | HANDY STEP
705320 | 1199600 | Transferpette el. equipo red CE-IVD DE-M, EE.UU./Japón 110 V/50-60 Hz, 2-20 µl | BRAND GMBH + CO. KG | 3 | PC |  | TRANSFERPETTE | 2-20 µl
705618 | 1690543 | Juntas V para Transferpettes®-8/12, código de color amarillo/verde, 24 piez. | BRAND GMBH + CO. KG | 1 | PC |  | TRANSFERPETTE
705700 | 1792496 | Puntas PD II, sueltas, sin esterilizar, 0,1 ml, émbolo LCP, cilindro PP, adecuadas, para todos BRAND HandyStep, dispensadores manuales, Eppendorf, Multipette R 4780 y sistemas similares | BRAND GMBH + CO. KG | 200 | PC |  | PD TIPS | 0.1 ML
705704 | 1764089 | Puntas PD II, sueltas, sin esterilizar, 1 ml, émbolo LCP, cilindro PP, adecuadas, para todos BRAND HandyStep, dispensadores manuales, Eppendorf, Multipette R 4780 y sistemas similares | BRAND GMBH + CO. KG | 100 | PC |  | PD TIPS | 1
705708 | 1784579 | Puntas PD II, sueltas, sin esterilizar, 2,5 ml, émbolo LCP, cilindro PP, adecuadas, para todos BRAND HandyStep, dispensadores manuales, Eppendorf, Multipette R 4780 y sistemas similares | BRAND GMBH + CO. KG | 200 | PC |  | Puntas PD | 2,5 ml
705714 | 1791174 | Puntas PD II, sueltas, sin esterilizar, 12,5 ml, émbolo LCP, cilindro PP, adecuadas, para todos BRAND HandyStep, dispensadores manuales, Eppendorf, Multipette R 4780 y sistemas similares | BRAND GMBH + CO. KG | 600 | PC |  | PD TIPS | 12.5 ML
705716 | 1762184 | Puntas PD II, sueltas, sin esterilizar, 25 ml, émbolo LCP, cilindro PP, adecuadas, para todos BRAND HandyStep, dispensadores manuales, Eppendorf, Multipette R 4780 y sistemas similares | BRAND GMBH + CO. KG | 1500 | PC |  | PD TIPS | 25 ML
705718 | 1761128 | Puntas PD II, sueltas, sin esterilizar, 50 ml, émbolo LCP, cilindro PP, adecuadas, para todos BRAND HandyStep, dispensadores manuales, Eppendorf, Multipette R 4780 y sistemas similares | BRAND GMBH + CO. KG | 400 | PC |  | PD TIPS | 50 ML
705720 | 1783447 | Tip-Set puntas PD sueltas sin ester., juego 20 p. 0,5/1/1,25/2,5/5/10/12,5 ml, émbolo PE-HD, cilindro PP, adecuado para, todos BRAND HandyStep dispensadores ma-, nuales, Eppendorf Multipette R 4780 y, sistemas similares | BRAND GMBH + CO. KG | 3 | PC |  | PD TIPS
705808 | 1827181 | Transferpette® S, Fix, DE-M, CE-IVD, 10 µl, p. puntas de pipeta 0,5 - 20 µl, E% <= +/- 1,0, CV% <= 0,5 | BRAND GMBH + CO. KG | 1 | PC |  | TRANSFERPETTE | 10 µl
705828 | 1873982 | Transferpette® S, Fix, DE-M, CE-IVD, 50 µl, para puntas de pipeta 2 - 200 µl, A% <= +/- 0,8, CV% <= 0,4 | BRAND GMBH + CO. KG | 1 | PC |  | TRANSFERPETTE | 50 µl
705862 | 1777405 | Trnsferpette® S, Fix, DE-M, CE-IVD, 1000 µl, p. puntas de pipeta 50-1000 µl, E% <= +/- 0,6, CV% <= 0,2 | BRAND GMBH + CO. KG | 3 | PC |  | TRANSFERPETTE | 1000 µl
705872 | 1783404 | Transferpette® S,Variable, DE-M, CE-IVD, 2,0- 20 µl p. puntas 2 - 200 µl, E% <= +/- 0,8, CV% <= 0,4 | BRAND GMBH + CO. KG | 10 | PC |  | TRANSFERPETTE | 2,0- 20 µl
705873 | 1777602 | Transferpette S,Variable, DE-M, CE-IVD, 5,0- 50 µl p. puntas 2 - 200 µl, E% <= +/- 0,8, CV% <= 0,4 | BRAND GMBH + CO. KG | 10 | PC |  | TRANSFERPETTE | 5,0- 50 µl
705874 | 1777599 | Transferpette® S,Variable, DE-M, CE-IVD, 10 - 100 µl p. puntas 2 - 200 µl, E% <= +/- 0,6, CV% <= 0,2 | BRAND GMBH + CO. KG | 8 | PC |  | TRANSFERPETTE | 100 µl
705878 | 1777597 | Transferpette® S,Variable, DE-M, CE-IVD, 20 - 200 µl p. puntas 2 - 200 µl, E% <= +/- 0,6, CV% <= 0,2 | BRAND GMBH + CO. KG | 13 | PC |  | TRANSFERPETTE | 200 µl
705880 | 1777545 | Transferpette® S,Variable, DE-M, CE-IVD, 100 -1000 µl, para puntas 50-1000 µl, E% <= +/- 0,6, CV% <= 0,2 | BRAND GMBH + CO. KG | 30 | PC |  | Transferpette | 1000 µL
705882 | 1777600 | Transferpette® S,Variable, DE-M, CE-IVD, 500 - 5000 µl p. puntas 0,5 - 5 ml, E% <= +/- 0,6, CV% <= 0,2 | BRAND GMBH + CO. KG | 5 | PC |  | Transferpette | 5000
705884 | 1777544 | Transferpette® S,Variable, DE-M, CE-IVD, 1000-10000 µl p. puntas 1 - 10 ml, E% <= +/- 0,6, CV% <= 0,2 | BRAND GMBH + CO. KG | 24 | PC |  | TRANSFERPETTE | 1000-10000 µl
705890 | 1772467 | Starter kit Micro TFP S DE-M CE-IVD, 3 pipetas 2,5, 10, 100 µl tipo Variable, 3 soportes de estante | BRAND GMBH + CO. KG | 3 | PC |  | Transferpette | 2,5, 10, 100 µl
705891 | 1777601 | Starter kit Midi TFP S DE-M, CE-IVD, 3 pipetas 20, 200, 1000 µl tipo Variable, + 3 soportes de estante | BRAND GMBH + CO. KG | 6 | PC |  | TRANSFERPETTE | 20, 200, 1000 µl
705892 | 1783405 | Starter kit Macro TFP DE-M, CE-IVD, 3 pipetas 1000, 5000, 10000 µl tipo Var., + 3 soportes de estante | BRAND GMBH + CO. KG | 4 | PC |  | TRANSFERPETTE | 1000, 5000, 10000 µl
705906 | 1788736 | Transferpette S-8, Variable, DE-M,CE-IVD, 5 - 50 µl, con accesorios, pipeta multicanal, con 2 cajas TipBox, llenas, 1 soporte de estante,, 1 recipiente para reactivo y 1 juego de, juntas de silicona | BRAND GMBH + CO. KG | 5 | PC |  | TRANSFERPETTE | 50 µl
705910 | 1787330 | Transferpette S-8 Variable DE-M CE-IVD, 20 - 200 µl, con accesorios, pipeta multicanal, con 2 cajas TipBox, llenas, 1 soporte de estante,, 1 recipiente para reactivo y 1 juego de, juntas de FKM | BRAND GMBH + CO. KG | 2 | PC |  | TRANSFERPETTE | 20 - 200 µl
705912 | 1777738 | Transferpette S-8 Variable, DE-M, CE-IVD, 30 - 300 µl, con accesorios, pipeta multicanal, con 2 cajas TipBox, llenas, 1 soporte de estante,, 1 recipiente para reactivo y 1 juego de, juntas de silicona | BRAND GMBH + CO. KG | 3 | PC |  | TRANSFERPETTE | 30 - 300 µl
708214 | 1745148 | Tubo aspir. tel. Disp./Titr./ser. pro, p. 1, 2, 5, 10 ml FEP l. 195-350 mm, longitud se pueden reglar individual-, mente | BRAND GMBH + CO. KG | 7 | PC |  | LIQUID HANDLING
708216 | 1837372 | Tubo aspir. tel. Disp./Titr./ser. pro, p. 1, 2, 5, 10 ml FEP l. 250-480 mm, longitud se pueden reglar individual-, mente, 1 unidad por embalaje | BRAND GMBH + CO. KG | 10 | PC |  | LIQUID HANDLING
708707 | 1199625 | Micropipeta BB intraMARK DE-M CE-IVD, (con aforo), aforo a 1-2-3-4-5 µl 250 u., código de color según ISO,, exactitud <= +/- 0,25%,, reproducibilidad <= 0,5%, bote con, 250 unidades, precio por bote | BRAND GMBH + CO. KG | 4 | PC |  | DESECHABLE
717805 | 1199633 | Cámara recuento BB Neubauer improved IVD, sin pinzas, cuadrícula doble, en vidirio óptico especial, DIN 12 847, 2 cubreobjetos incl. | BRAND GMBH + CO. KG | 10 | PC |  | MICROSCOPIA
732002 | 1199481 | Puntas de pipeta, sueltas, PP, IVD, 0,1- 20 µl, incoloras, 2 bolsas de 1000 unidades | BRAND GMBH + CO. KG | 14000 | PC |  | PUNTAS | 0,1-20µl
732008 | 1199482 | Puntas de pipeta, sueltas, PP, IVD, 2 -200 µl, amarillas, 1 bolsa de 1000 unidades | BRAND GMBH + CO. KG | 54000 | PC |  | PUNTAS | 2-200µl
732010 | 1199485 | Puntas de pipeta, sueltas, PP, IVD, 5 -300 µl, incoloras, 1 bolsa de 1000 unidades | BRAND GMBH + CO. KG | 6000 | PC |  | Puntas | 5 -300 µl
732012 | 1199483 | Puntas de pipeta, sueltas, PP, IVD, 50 -1000 µl, azules, 2 bolsas de 500 unidades | BRAND GMBH + CO. KG | 11000 | PC |  | PUNTAS | 50 . 1000 µl
732022 | 1605841 | Puntas de pipeta, sueltas, PP, DE-M, IVD, 0,1- 20 µl, XXL, incoloras, 10 bolsas de 1000 unidades | BRAND GMBH + CO. KG | 40000 | PC |  | PUNTAS | 1,0-20µl
732024 | 1199488 | Puntas de pipeta, sueltas, PP, DE-M, IVD, 0,5- 20 µl, XXL, incoloras, 10 bolsas de 1000 unidades | BRAND GMBH + CO. KG | 50000 | PC |  | PUNTAS | 0,5-20µl
732026 | 1605842 | Puntas de pipeta, sueltas, PP, IVD, 1 - 50 µl, XXL, incoloras, 10 bolsas de 1000 unidades | BRAND GMBH + CO. KG | 40000 | PC |  | PUNTAS | 1-50µl
732030 | 1199489 | Puntas de pipeta, sueltas, PP, IVD, 5 -300 µl, XXL, incoloras, 10 bolsas de 1000 unidades | BRAND GMBH + CO. KG | 50000 | PC |  | PUNTAS | 5-300µl
732032 | 1793745 | Puntas de pipeta, sueltas, PP, IVD, 50 -1000 µl, XXL, azules, 10 bolsas de 500 unidades | BRAND GMBH + CO. KG | 265000 | PC |  | PUNTAS | 50-1000 µl
732112 | 1199447 | Puntas pip. pal.libres de ADN IVD, DNasa RNasa 50 -1000 µl, 960 unidades, PP, incoloras, libres de endotoxinas,, 10 x 96 unidades | BRAND GMBH + CO. KG | 2 | PC |  | PUNTAS | 50-1000 µl
732128 | 1199476 | Puntas pip. pal. libres de ADN IVD, DNasa RNasa 2 -200 µl BIO-CERT 960 u., PP, incoloras, esteril., libres de, endotoxinas, 10 x 96 unidades | BRAND GMBH + CO. KG | 3 | PC |  | PUNTAS | 2 -200 µl
732202 | 1217811 | Puntas pip.pal. libres de ADN IVD, DNasa RNasa TipBox 0,1- 20 µl 480 u., PP, incoloras, libres de, endotoxinas, 5 x 96 unidades | BRAND GMBH + CO. KG | 9 | PC |  | PUNTAS | 0,1- 20 µl
732212 | 1252328 | Puntas pip. pal. libres de ADN IVD, DNasa RNasa TipBox 50 -1000 µl 480 u., PP, incoloras, sin esterilizar, libres, de endotoxinas, 5 x 96 unidades | BRAND GMBH + CO. KG | 10 | PC |  | PUNTAS | 50 -1000 µl
732224 | 1293876 | Puntas pip. pal. libres de ADN IVD, D/RNasa TipBox 0,5- 20 µl BIO-CERT 960, PP, incoloras, esteril., libres de, endotoxinas, 10 x 96 unidades | BRAND GMBH + CO. KG | 23 | PC |  | PUNTAS | 0,5-20µl
732228 | 1521213 | Puntas pip. pal. libres de ADN IVD, D/RNasa TipBox 2 -200 µl BIO-CERT 960, PP, incoloras, esteril., libres de, endotoxinas, 10 x 96 unidades | BRAND GMBH + CO. KG | 20 | PC |  | PUNTAS | 2 -200 µl
732232 | 1252329 | Puntas pip. pal. libres de ADN IVD, D/RNasa TipBox 50 -1000 µl BIO-CERT 960, PP, incoloras, esteril., libres de, endotoxinas, 10 x 96 unidades | BRAND GMBH + CO. KG | 23 | PC |  | PUNTAS | 50 -1000 µl
732504 | 1578468 | Puntas con filtro sueltas PP DE-M IVD 0,5-10 µl, 960 u. PP, incoloras, 1 bolsa de 960 unidades | BRAND GMBH + CO. KG | 6 | PC |  | PUNTAS | 0,5-10µl
732624 | 1573189 | Puntas filtro pal. libres de ADN IVD, DN/RNasa TipRack 0,5-10 µl BIO-CERT 960, PP, incoloras, esteril., libres, de endotoxinas, 10 x 96 unidades | BRAND GMBH + CO. KG | 3 | PC |  | PUNTAS | 0,5-10µl
732628 | 1783582 | Puntas con filtro pal. libres de ADN IVD, DN/RNasa TipRack 2 -20 µl BIO-CERT 960, PP, incoloras, esteril., libres, de endotoxinas, 10 x 96 unidades | BRAND GMBH + CO. KG | 2 | PC |  | PUNTAS | 2 -20 µl
732632 | 1586488 | Puntas con filtro pal. libres de ADN IVD, DN/RNasa TipRack 5 -200 µl BIO-CERT 960, PP, incoloras, esteril., libres, de endotoxinas, 10 x 96 unidades | BRAND GMBH + CO. KG | 20 | PC |  | PUNTAS | 5 - 200ul
732634 | 1546943 | Puntas con filtro pal. libres de ADN IVD, DN/RNasa TipRack 50-1000µl BIO-CERT 960, PP, incoloras, esteril., libres, de endotoxinas, 10 x 96 unidades | BRAND GMBH + CO. KG | 52 | PC |  | PUNTAS | 50-1000µl
732724 | 1225643 | Puntas filtro pal. libres de ADN IVD, D/RNasa TipBox 0,5-10 µl BIO-CERT 960, PP, incoloras, esteriliz., libres, de endotoxinas, 10 x 96 unidades | BRAND GMBH + CO. KG | 5 | PC |  | PUNTAS | 0,5-10µl
732726 | 1559219 | Puntas filtro pal. libres de ADN IVD, D/RNasa TipBox 1,0-20 µl BIO-CERT 960, PP, incoloras, esteriliz., libres, de endotoxinas, 10 x 96 unidades | BRAND GMBH + CO. KG | 5 | PC |  | PUNTAS | 1,0-20µl
732730 | 1261996 | Puntas con filtro pal. libres de ADN IVD, D/RNasa TipBox 5-100 µl BIO-CERT 960, PP, incoloras, esteriliz., libres, de endotoxinas, 10 x 96 unidades | BRAND GMBH + CO. KG | 24 | PC |  | PUNTAS | 5-100µl
732732 | 1200743 | Puntas con filtro pal. libres de ADN IVD, D/RNasa TipBox 5- 200 µl BIO-CERT 960, PP, incoloras, esteriliz., libres, de endotoxinas, 10 x 96 unidades | BRAND GMBH + CO. KG | 39 | PC |  | PUNTAS | 5- 200 µl
732734 | 1200744 | Puntas con filtro pal. libres de ADN IVD, DNasa TipBox N 50-1000 µl BIO-CERT 960, PP, incoloras, esteriliz., libres, de endotoxinas, 10 x 96 unidades | BRAND GMBH + CO. KG | 35 | PC |  | PUNTAS | 50 -1000 µl
732990 | 1541916 | TipBox, vacio, con plataforma de carga, para puntas de pipeta hasta 50 µl | BRAND GMBH + CO. KG | 6 | PC |  | PUNTAS | 50 µL
732992 | 1518276 | TipBox, vacio, con plataforma de carga, para puntas de pipeta hasta 200 µl | BRAND GMBH + CO. KG | 30 | PC |  | PUNTAS | 200µl
732996 | 1509631 | TipBox, vacio, con plataforma de carga, para puntas de pipeta hasta 1000 µl | BRAND GMBH + CO. KG | 39 | PC |  | PUNTAS | 1000 µL
747715 | 1199644 | Pipeta Pasteur, vidrio de soda, long.tot. apr. 145 mm, cap.apr. 1,5 ml, punta aprox. 45 mm, 4 cartones con 250, unidades por cartón | BRAND GMBH + CO. KG | 17000 | PC |  | PIPETA PASTEUR | 1,5
747730 | 1784164 | Pipeta Pasteur, vidrio de soda, long.tot. apr. 310 mm, cap.apr. 1,5 ml, punta aprox. 200 mm, 4 cartones con 250, unidades por cartón | BRAND GMBH + CO. KG | 4000 | PC |  | DESECHABLE
747750 | 1199646 | Pipeta Pasteur, PE-LD, sin graduación vol.a aspirar max. 3,0 ml, número gotas/ml 25 | BRAND GMBH + CO. KG | 2500 | PC |  | PIPETA PASTEUR | 3,0
747755 | 1199647 | Pipeta Pasteur, PE-LD, 1/0,25 ml, vol.a aspirar max. 3,5 ml, número gotas/ml 25 | BRAND GMBH + CO. KG | 6500 | PC |  | PIPETA PASTEUR
747760 | 1199648 | Pipeta Pasteur, PE-LD, 3/0,5 ml, vol.a aspirar max. 3,5 ml, número gotas/ml 21 | BRAND GMBH + CO. KG | 24500 | PC |  | PIPETA PASTEUR | 3,5
747765 | 1199649 | Pipeta Pasteur, PE-LD, 2/0,5 ml, vol.a aspirar max. 2,0 ml, número gotas/ml 22 | BRAND GMBH + CO. KG | 1000 | PC |  | PIPETA PASTEUR | 2/ 0,5 ML
747770 | 1199650 | Pipeta Pasteur, PE-LD, sin graduación vol.a aspirar max. 4,0 ml, número gotas/ml 25 | BRAND GMBH + CO. KG | 4500 | PC |  | PIPETA PASTEUR | 4 ML
747775 | 1199651 | Pipeta Pasteur, PE-LD, con graduación vol.a aspirar max. 1,0 ml, número gotas/ml 70 | BRAND GMBH + CO. KG | 8500 | PC |  | PIPETA PASTEUR | 1.0ml
749311 | 1199652 | Capilar p.microhematocrito hep.sodio IVD, s.aforo dia.int.1,1-1,2 mm cód.col. rojo, long. 75 mm, corresp. a BS 4316-68 y, DIN 12 846, 10 tubos de vidrio con 100, unidades/cartón | BRAND GMBH + CO. KG | 5000 | PC |  | DESECHABLE
759005 | 1199657 | Cubeta, macro, PS,, clasificada, vol. de llenado mín. 2,5 ml, clasificada según número de cavidad,, 1000 unidades por embalaje = 10 cartones, c/u 100 unidades | BRAND GMBH + CO. KG | 1600 | PC |  | DESECHABLE
759015 | 1199658 | Cubeta, semimicro, , PS, clasificada, vol. de llenado min. 1,5 ml, clasificada según número de cavidad,, 1000 unidades por embalaje = 10 cartones, c/u 100 unidades | BRAND GMBH + CO. KG | 1400 | PC |  | DESECHABLE
759030 | 1771144 | Cubeta, 4 ventanas opticas, macro, PS, clasific. vol.de llenado mín. 2,5 ml 100, clasificada según número de cavidad | BRAND GMBH + CO. KG | 100 | PC |  | DESECHABLE
759105 | 1199659 | Cubeta, macro, , PMMA, clasificada, vol. de llenado mín. 2,5 ml, clasificada según número de cavidad,, 1000 unidades por embalaje = 10 cartones, c/u 100 unidades | BRAND GMBH + CO. KG | 1800 | PC |  | DESECHABLE
759115 | 1199660 | Cubeta, semimicro, , PMMA, clasificada, vol. de llenado mín. 1,5 ml, clasificada según número de cavidad,, 1000 unidades por embalaje = 10 cartones, c/u 100 unidades | BRAND GMBH + CO. KG | 1200 | PC |  | DESECHABLE
759150 | 1199661 | Cubeta UV, semimicro,, clasificada, vol. de llenado mín. 1,5 ml, long. de onda a partir de 230 nm, clasi-, ficada según número de cavidad,, 100 unidades (10 x 10) por embalaje | BRAND GMBH + CO. KG | 500 | PC |  | DESECHABLE
759170 | 1199662 | Cubeta UV, macro,, clasificada, vol. de llenado mín. 2,5 ml, long. de onda a partir de 230 nm, clasi-, ficada según número de cavidad,, 100 unidades (10 x 10) por embalaje | BRAND GMBH + CO. KG | 3000 | PC |  | CUBETAS | 2.5 ML
759220 | 1199664 | Cubeta UV micro, alt. de centro 15 mm, vol. de 70 a 550 µl, 100 unid. por emb., clasificada según número de cavidad,, para la determinación de proteínas,, ssADN, dsADN, ARN | BRAND GMBH + CO. KG | 900 | PC |  | DESECHABLE
759240 | 1224915 | Tapa para Cubetas-UV micro, PE, azul, 100 unidades por embalaje | BRAND GMBH + CO. KG | 100 | PC |  | DESECHABLE
768505 | 1199669 | Bandeja con divisiones, PVC, 5 compartimientos, 402 x 302 x 60 mm, utilizable para depositar objetos o como, suplementos para cajones | BRAND GMBH + CO. KG | 1 | PC |  | CONTENEDORES
780500 | 1199676 | Microtubo desechable, PP 1,5 ml, incoloro, con tapa, 500 unidades g máx. 17 000 a 20°C | BRAND GMBH + CO. KG | 10500 | PC |  | MICROTUBO
780502 | 1199677 | Microtubo desechable, PP 1,5 ml incoloro con tapa 3000 unidades g máx. 20 000 a 20°C | BRAND GMBH + CO. KG | 3000 | PC |  | MICROTUBO
780550 | 1199685 | Microtubo desechable, PP,, 2,0 ml, incoloro, BIO-CERT® PCR QUALITY, con tapa, g máx. 20000 a 20°C, 500 unidades | BRAND GMBH + CO. KG | 14500 | PC |  | MICROTUBO
781305 | 1199692 | Tubo PCR, individual, con tapa, 0,2 ml, incoloro, tapa unida, plana, exentos de la RNasa, DNasa y de ADN,, 1000 unidades | BRAND GMBH + CO. KG | 2000 | PC |  | MICROTUBO
1000000 | 1657685 | P.objetos ~76x26x1, cort. s.banda m. | MARIENFELD SUPERIOR | 2500 | PC |  | MICROSCOPIA
1064806 | 1759156 | DURAN® Embudos de decantación, forma cónica con llave, con tapón de material plástico, con macho de PTFE, 250 ml | DWK Life Sciences GmbH | 5 | PC |  | EMBUDO
1089911 | 1432991 | Anillo de vertido en PP, GL45, verde | DWK Life Sciences GmbH | 20 | PC |  | Tapas
1089917 | 1089917 | Anillo de vertido en PP, GL45, amarillo | DWK Life Sciences GmbH | 20 | PC |  | TAPAS
1092235 | 1459051 | DURAN® Frascos para laboratorio con rosca DIN, resistente a presión, GL 45, transparente, 500 ml | DWK Life Sciences GmbH | 10 | PC |  | FRASCO | 500
1094368 | 1437947 | DURAN® Frascos para laboratorio con rosca DIN, resistente a presión, GL 45, ámbar, 500 ml, sin tapa y anillo | DWK Life Sciences GmbH | 10 | PC |  | FRASCO | 500
1112627 | 1112627 | DURAN® frasco para laboratorio de cuello ancho, y rosca GL 80 con cierre rápido en PP, completo, transparente, 500 ml | DWK Life Sciences GmbH | 100 | PC |  | Frasco | 500 ml
1112713 | 1112713 | DURAN® frasco para laboratorio de cuello ancho, y rosca GL 80 con cierre rápido en PP, completo, transparente, 1000 ml | DWK Life Sciences GmbH | 40 | PC |  | Frasco | 1000
1112715 | 1302458 | DURAN® frasco para laboratorio de cuello ancho, y rosca GL 80 con cierre rápido en PP, completo, transparente, 2000 ml | DWK Life Sciences GmbH | 40 | PC |  | Frasco | 2000
1112716 | 1403102 | Cierre rápido de plástico, PP, azul, GLS 80 | DWK Life Sciences GmbH | 10 | PC |  | TAPAS
1113949 | 1302459 | DURAN® frasco para laboratorio de cuello ancho, y rosca GLS 80 con cierre rápido en PP, completo, transparente, 5000 ml | DWK Life Sciences GmbH | 1 | PC |  | FRASCO | 5000
1113950 | 1113950 | DURAN® frasco para laboratorio de cuello ancho, y rosca GLS 80 con cierre rápido en PP, completo, transparente, 10000 ml | DWK Life Sciences GmbH | 1 | PC |  | FRASCO | 10000
1113951 | 1113951 | DURAN® frasco para laboratorio de cuello ancho, y rosca GLS 80 con cierre rápido en PP, completo, transparente, 20000 ml | DWK Life Sciences GmbH | 3 | PC |  | FRASCO | 20000
1129750 | 1403103 | Tapa a rosca GL 45, PP, 2 puertos GL 15 | DWK Life Sciences GmbH | 4 | PC |  | TAPAS
1129751 | 1129751 | Tapa a rosca GL 45, PP, 3 puertos GL 15 | DWK Life Sciences GmbH | 156 | PC |  | TAPAS
1129818 | 1759585 | Inserto para tapa a rosca GL 14 , 6.0 mm | DWK Life Sciences GmbH | 50 | PC |  | TAPAS
1129820 | 1481149 | DURAN® Frasco HPLC, GL 45, completo con tapas a roscas de 4 puertos PP y juntas, resistente a presión, 1000 ml | DWK Life Sciences GmbH | 10 | PC |  | FRASCO HPLC | 1000
1129821 | 1480222 | DURAN® Frasco HPLC, GL 45, completo con tapas a roscas de 4 puertos PP y juntas, resistente a presión, 500 ml | DWK Life Sciences GmbH | 20 | PC |  | FRASCO HPLC | 500
1156292 | 1437952 | Tapa a rosca, PBT, con juntas revestida de PTFE, rojo | DWK Life Sciences GmbH | 36 | PC |  | TAPAS
1184071 | 1590172 | CAJAS PETRI STERIPLAN, 15 x 90 mm, vidrio soda-cal | DWK Life Sciences GmbH | 100 | PC |  | CAJAS PETRI
1200154 | 1793122 | DURAN® Frasco para laboratorio cuello ancho con rosca GLS 80, con tapa y anillo de vertido, 50.000 ml | DWK Life Sciences GmbH | 3 | PC |  | FRASCO | 50000
1800024 | 1713800 | Espátulas Drigalski 145x50x5 mm | MARIENFELD SUPERIOR | 50 | PC |  | DESECHABLE
3202000 | 1822273 | Pipetas mezcla-sangre exp. Thoma blanco c.esfera asp. | MARIENFELD SUPERIOR | 10 | PC |  | DESECHABLE
3205000 | 1713559 | Pipetas mezcla-sangre exp. Thoma rojo c.esfera asp. | MARIENFELD SUPERIOR | 10 | PC |  | Pipetas
3700400 | 1848059 | Tubos Durham vidrio químico sin borde 35x6 mm | MARIENFELD SUPERIOR | 750 | PC |  | DESECHABLE
4600101 | 1751086 | Dispensette® S, Analógico, DE-M, 0,1 - 1 ml, con válvula de purga, graduación 0,02 ml | BRAND GMBH + CO. KG | 1 | PC |  | DISPENSETTE | 0,1 - 1 ml
4600141 | 1199840 | Dispensette® S, Analógico, DE-M, 1 - 10 ml, con válvula de purga, graduación 0,2 ml | BRAND GMBH + CO. KG | 3 | PC |  | DISPENSETTE | 1. 10 ml
4600150 | 1199841 | Dispensette® S, Analógico, DE-M, 2,5 - 25 ml, sin válvula de purga, graduación 0,5 ml | BRAND GMBH + CO. KG | 2 | PC |  | DISPENSETTE
4600320 | 1215179 | Dispensette® S, Digital, DE-M, 0,2 - 2 ml, sin válvula de purga, graduación 0,01 ml | BRAND GMBH + CO. KG | 1 | PC |  | DISPENSETTE | 0,2 - 2 ml
4600321 | 1214272 | Dispensette® S, Digital, DE-M, 0,2 - 2 ml, con válvula de purga, graduación 0,01 ml | BRAND GMBH + CO. KG | 2 | PC |  | DISPENSETTE | 0,2 - 2 ml
4600331 | 1199853 | Dispensette® S, Digital, DE-M, 0,5 - 5 ml, con válvula de purga, graduación 0,02 ml | BRAND GMBH + CO. KG | 6 | PC |  | DISPENSETTE | 0,5-5 ml
4600341 | 1199855 | Dispensette® S, Digital, DE-M, 1 - 10 ml, con válvula de purga, graduación 0,05 ml | BRAND GMBH + CO. KG | 7 | PC |  | DISPENSETTE | 1 - 10 ml
4600351 | 1199857 | Dispensette® S, Digital, DE-M, 2,5 - 25 ml, con válvula de purga, graduación 0,1 ml | BRAND GMBH + CO. KG | 13 | PC |  | DISPENSETTE | 2,5 - 25 ml
4600361 | 1199859 | Dispensette® S, Digital, DE-M, 5 - 50 ml, con válvula de purga, graduación 0,2 ml | BRAND GMBH + CO. KG | 3 | PC |  | DISPENSETTE | 5 - 50 ml
4630140 | 1199865 | Dispensette® S Organic, Analógico, DE-M, 1 - 10 ml, sin válvula de purga, graduación 0,2 ml | BRAND GMBH + CO. KG | 3 | PC |  | DISPENSETTE | 1 - 10 ml
4630161 | 1199870 | Dispensette® S Organic, Analógico, DE-M, 5 - 50 ml, con válvula de purga, graduación 1,0 ml | BRAND GMBH + CO. KG | 4 | PC |  | DISPENSETTE | 5,0- 50 µl
4630241 | 1216252 | Dispensette® S Organic, Fijo, DE-M, 10 ml, con válvula de purga | BRAND GMBH + CO. KG | 1 | PC |  | DISPENSETTE | 10 ml
4720140 | 1199860 | seripettor®, 1 - 10 ml, E% <= +/- 1,2, CV% <= 0,2, graduación 0,2 ml, para p.e. soluciones, salinas, soluciones alcalinas, solu-, ciones tampón, soluciones de vitaminas,, medios de cultivo | BRAND GMBH + CO. KG | 1 | PC |  | Seripettor | 10 ml
4760151 | 1220201 | Titrette, DE-M, con accesorios, 25 ml con válvula de valor./dos. inversa, resolución max. 0,001 ml, E% <= +/- 0,07, CV <= 0,025 | BRAND GMBH + CO. KG | 21 | PC |  | TITRETTE | 2,5 - 25 ml
4760161 | 1220202 | Titrette, DE-M, con accesorios, 50 ml con válvula de valoración/de purga, resolución max. 0,002 ml, E% <= +/- 0,06, CV <= 0,02 | BRAND GMBH + CO. KG | 15 | PC |  | TITRETTE | 50 ML
4760261 | 1260440 | Titrette, DE-M, con accesorios, 50 ml, con interfaz RS 232, resolución max. 0,002 ml, E% <= +/- 0,06, CV <= 0,02 | BRAND GMBH + CO. KG | 1 | PC |  | TITRETTE | 50 ML
5457443 | 1781786 | Tapas a rosca negras GL 55 | MARIENFELD SUPERIOR | 2 | PC |  | TAPAS
5501113 | 1827856 | Vasos de PP con asa y escala en relieve 1.000 ml | MARIENFELD SUPERIOR | 48 | PC |  | JARRA | 1000
5501115 | 1830934 | Vasos de PP con asa y escala en relieve 3.000 ml | MARIENFELD SUPERIOR | 36 | PC |  | JARRA | 3000
5501116 | 1830935 | Vasos de PP con asa y escala en relieve 5.000 ml | MARIENFELD SUPERIOR | 18 | PC |  | JARRA | 5000
211060701 | 211060701 | DURAN® Vasos, forma baja graduados, con pico, 5 ml | DWK Life Sciences GmbH | 20 | PC |  | VASOS | 5 ml
211060804 | 211060804 | DURAN® Vasos, forma baja graduados, con pico, 10 ml | DWK Life Sciences GmbH | 30 | PC |  | VASOS | 10 ml
211061406 | 211061406 | DURAN® Vasos, forma baja graduados, con pico, 25 ml | DWK Life Sciences GmbH | 100 | PC |  | VASOS | 25 ml
211061706 | 211061706 | DURAN® Vasos, forma baja graduados, con pico, 50 ml | DWK Life Sciences GmbH | 150 | PC |  | VASOS | 50
211062402 | 211062402 | DURAN® Vasos, forma baja graduados, con pico, 100 ml | DWK Life Sciences GmbH | 140 | PC |  | VASOS | 100
211062908 | 211062908 | DURAN® Vasos, forma baja graduados, con pico, 150 ml | DWK Life Sciences GmbH | 80 | PC |  | VASOS | 150
211063604 | 211063604 | DURAN® Vasos, forma baja graduados, con pico, 250 ml | DWK Life Sciences GmbH | 490 | PC |  | VASOS | 250
211064103 | 211064103 | DURAN® Vasos, forma baja graduados, con pico, 400 ml | DWK Life Sciences GmbH | 50 | PC |  | VASOS | 400
211064806 | 211064806 | DURAN® Vasos, forma baja graduados, con pico, 600 ml | DWK Life Sciences GmbH | 125 | PC |  | VASOS | 600
211065305 | 211065305 | DURAN® Vasos, forma baja graduados, con pico, 800 ml | DWK Life Sciences GmbH | 20 | PC |  | VASOS | 800
211065408 | 211065408 | DURAN® Vasos, forma baja graduados, con pico, 1000 ml | DWK Life Sciences GmbH | 140 | PC |  | VASOS | 1000
211066301 | 211066301 | DURAN® Vasos, forma baja graduados, con pico, 2000 ml | DWK Life Sciences GmbH | 30 | PC |  | VASOS | 2000
211067306 | 211067306 | DURAN® Vasos, forma baja graduados, con pico, 5000 ml | DWK Life Sciences GmbH | 9 | PC |  | VASOS | 5000
211068602 | 211068602 | DURAN® Vasos, forma baja, con pico, con graduacion, 10000 ml | DWK Life Sciences GmbH | 2 | PC |  | VASOS | 10,000 ml
211073605 | 1424960 | Vasos DURAN® , pared gruesa, forma baja, graduados, con pico, 250 ml | DWK Life Sciences GmbH | 190 | PC |  | VASOS | 250
211165303 | 211165303 | DURAN® Vasos, forma alta graduados, con pico, 800 ml | DWK Life Sciences GmbH | 20 | PC |  | VASOS | 800
211165406 | 211165406 | DURAN® Vasos, forma alta graduados, con pico, 1000 ml | DWK Life Sciences GmbH | 30 | PC |  | VASOS | 1000
211173603 | 211173603 | DURAN® Vasos, forma alta graduados, sin pico, 250 ml | DWK Life Sciences GmbH | 30 | PC |  | VASOS | 250
211174805 | 211174805 | DURAN® Vasos, forma alta graduados, sin pico, 600 ml | DWK Life Sciences GmbH | 30 | PC |  | VASOS | 600
211175407 | 211175407 | DURAN® Vasos, forma alta graduados, sin pico, 1000 ml | DWK Life Sciences GmbH | 10 | PC |  | VASOS | 1000
211184806 | 1755489 | Vasos DURAN® , pared gruesa, forma alta, graduados, con pico, 600 ml | DWK Life Sciences GmbH | 20 | PC |  | VASOS | 600
211250105 | 211250105 | DURAN® Frascos para prueba de Bloom | DWK Life Sciences GmbH | 50 | PC |  | FRASCO
211414408 | 211414408 | DURAN® Vasos Philips con pico, 500 ml | DWK Life Sciences GmbH | 50 | PC |  | VASOS | 500
212015406 | 212015406 | DURAN® Frascos para filtrar con oliva lateral, forma Erlenmeyer, resistentes al vacío, 1000 ml | DWK Life Sciences GmbH | 10 | PC |  | KITASATO | 1000
212161407 | 212161407 | DURAN® Matraces Erlenmeyer, cuello estrecho graduados, 25 ml | DWK Life Sciences GmbH | 20 | PC |  | MATRACES | 25 ml
212161707 | 212161707 | DURAN® Matraces Erlenmeyer, cuello estrecho graduados, 50 ml | DWK Life Sciences GmbH | 50 | PC |  | Matraz Erlenmeyer | 50
212162403 | 212162403 | DURAN® Matraces Erlenmeyer, cuello estrecho graduados, 100 ml | DWK Life Sciences GmbH | 10 | PC |  | MATRACES | 100 ml
212162806 | 1306591 | DURAN® Matraces Erlenmeyer, cuello estrecho graduados, 125 ml | DWK Life Sciences GmbH | 150 | PC |  | Matraz Erlenmeyer | 125
212163605 | 212163605 | DURAN® Matraces Erlenmeyer, cuello estrecho graduados, 250 ml | DWK Life Sciences GmbH | 500 | PC |  | MATRACES | 250 ml
212164404 | 212164404 | DURAN® Matraces Erlenmeyer, cuello estrecho graduados, 500 ml | DWK Life Sciences GmbH | 50 | PC |  | Matraz Erlenmeyer | 500
212165409 | 212165409 | DURAN® Matraces Erlenmeyer, cuello estrecho graduados, 1000 ml | DWK Life Sciences GmbH | 260 | PC |  | Matraz Erlenmeyer | 1000
212166302 | 212166302 | DURAN® Matraces Erlenmeyer, cuello estrecho graduados, 2000 ml | DWK Life Sciences GmbH | 540 | PC |  | Matraz Erlenmeyer | 2000
212264402 | 212264402 | DURAN® Matraces Erlenmeyer, cuello ancho graduados, 500 ml | DWK Life Sciences GmbH | 80 | PC |  | Matraz Erlenmeyer | 500
212266309 | 212266309 | DURAN® Matraces Erlenmeyer, cuello ancho graduados, 2000 ml | DWK Life Sciences GmbH | 10 | PC |  | Matraz Erlenmeyer | 2000
212835459 | 1502482 | DURAN® Matraces con refelectores, GL45, con 4 deflectores en el fondo, con tapa con membrana, 1000 ml | DWK Life Sciences GmbH | 5 | PC |  | MATRACES | 1000
213014104 | 1682638 | DURAN® Cápsulas de evaporación con pico, sin placa mate, 90 ml | DWK Life Sciences GmbH | 10 | PC |  | CONTENEDORES
213015906 | 1682641 | DURAN® Cápsulas de evaporación con pico, 1500 ml | DWK Life Sciences GmbH | 10 | PC |  | CONTENEDORES
213901706 | 1502500 | DURAN® Probetas graduadas con pie hexagonal, clase A, con azul graduación, 50 ml | DWK Life Sciences GmbH | 8 | PC |  | PROBETA | 50
213903604 | 1502503 | DURAN® Probetas graduadas con pie hexagonal, clase A, con azul graduación, 250 ml | DWK Life Sciences GmbH | 42 | PC |  | PROBETA | 250
213905408 | 1502516 | DURAN® Probetas graduadas con pie hexagonal, clase A, con azul graduación, 1000 ml | DWK Life Sciences GmbH | 25 | PC |  | PROBETA | 500 ml
213906301 | 1759315 | DURAN® Probetas graduadas con pie hexagonal, clase A, con azul graduación, 2000 ml | DWK Life Sciences GmbH | 4 | PC |  | PROBETA | 2000
213963601 | 213963601 | DURAN® Probetas graduadas con pie hexagonal, clase B, con graduación blanca, 250 ml | DWK Life Sciences GmbH | 16 | PC |  | PROBETA | 250
213965405 | 213965405 | DURAN® Probetas graduadas con pie hexagonal, clase B, con graduación blanca, 1000 ml | DWK Life Sciences GmbH | 45 | PC |  | PROBETA | 1000
214517309 | 1762912 | DURAN® Frascos para cultivos con reborde, 5000 ml | DWK Life Sciences GmbH | 2 | PC |  | FRASCO | 5000
216183601 | 1814017 | DURAN® Probetas graduadas con pie hexagonal, clase B, con graduación blanca, con esmerilado normalizado y tapón octagonal de polietileno, NS 29/32, 250 ml | DWK Life Sciences GmbH | 4 | PC |  | PROBETA | 250
216781409 | 216781409 | DURAN® Matraz aforado, graduación blanco, clase A, certificado de lote, con marca de aforo y tapón octagonal de polietileno, NS 10/19, 25 ml | DWK Life Sciences GmbH | 4 | PC |  | MATRAZ AFORADO | 25
217212402 | 217212402 | DURAN® Matraces fondo redondo, cuello estrecho, con reborde, 100 ml | DWK Life Sciences GmbH | 40 | PC |  | MATRACES | 100
218010851 | 1457734 | DURAN® Frascos para laboratorio con rosca DIN, graduados, GL 25, con tapa a rosca (PP), 10 ml | DWK Life Sciences GmbH | 20 | PC |  | FRASCO | 10
218011453 | 218011453 | DURAN® Frascos para laboratorio con rosca DIN, graduados, GL 25, con tapa a rosca (PP), 25 ml | DWK Life Sciences GmbH | 60 | PC |  | FRASCO | 25
218012458 | 218012458 | DURAN® Frascos para laboratorio con rosca DIN, graduados, con tapa a rosca y anillo de vertido de PP ( azul), GL 45, 100 ml | DWK Life Sciences GmbH | 420 | PC |  | FRASCO | 100 ML
218012955 | 1396505 | DURAN® Frascos para laboratorio con rosca DIN, graduados, con tapa a rosca y anillo de vertido de PP, GL 45, 150 ml | DWK Life Sciences GmbH | 70 | PC |  | FRASCO | 150 ML
218013651 | 218013651 | DURAN® Frascos para laboratorio con rosca DIN, graduados, con tapa a rosca y anillo de vertido de PP ( azul), GL 45, 250 ml | DWK Life Sciences GmbH | 1110 | PC |  | FRASCO | 250
218014459 | 218014459 | DURAN® Frascos para laboratorio con rosca DIN, graduados, con tapa a rosca y anillo de vertido de PP ( azul), GL 45, 500 ml | DWK Life Sciences GmbH | 870 | PC |  | FRASCO | 500
218015455 | 218015455 | DURAN® Frascos para laboratorio con rosca DIN, graduados, con tapa a rosca y anillo de vertido de PP ( azul), GL 45, 1000 ml | DWK Life Sciences GmbH | 580 | PC |  | FRASCO | 1000
218016357 | 218016357 | DURAN® Frascos para laboratorio con rosca DIN, graduados, con tapa a rosca y anillo de vertido de PP ( azul), GL 45, 2000 ml | DWK Life Sciences GmbH | 50 | PC |  | FRASCO | 2,000 ML
218016957 | 1403137 | DURAN® Frascos para laboratorio con rosca DIN, graduados, con tapa a rosca y anillo de vertido de PP, GL 45, 3500 ml | DWK Life Sciences GmbH | 13 | PC |  | FRASCO | 3500
218017353 | 218017353 | DURAN® Frascos para laboratorio con rosca DIN, graduados, con tapa a rosca y anillo de vertido de PP ( azul), GL 45, 5000 ml | DWK Life Sciences GmbH | 37 | PC |  | FRASCO | 5,000 ML
218018658 | 218018658 | DURAN® Frascos para laboratorio con rosca DIN, graduados, con tapa a rosca y anillo de vertido de PP ( azul), GL 45, 10000 ml | DWK Life Sciences GmbH | 12 | PC |  | FRASCO | 10000 ml
218018855 | 218018855 | DURAN® Frascos para laboratorio con rosca DIN, graduados, con tapa a rosca y anillo de vertido de PP ( azul), GL 45, 15000 ml | DWK Life Sciences GmbH | 3 | PC |  | FRASCO | 15000
218019251 | 1674784 | Frasco para laboratorio DURAN® GL 45, 25000ml con tapa roscada y anillo de vertido de PP (azul) | DWK Life Sciences GmbH | 3 | PC |  | FRASCO | 25000
218033653 | 218033653 | DURAN® Matraces Erlenmeyer con rosca DIN, graduados, con tapa de plástico, GL 32, 250 ml | DWK Life Sciences GmbH | 10 | PC |  | Matraz Erlenmeyer | 250
218054454 | 1798463 | DURAN® Protect, Frasco para laboratorio, provistos de recubrimiento plástico, GL 45, con tapa a rosca y anillo de vertido de PP ( azul), 500 ml | DWK Life Sciences GmbH | 20 | PC |  | Frasco | 500 ml
218064455 | 218064455 | FRASCO PARA LABORATORIO C.ROSCA ISO, COMPL. DURAN, TOPACIO, 500 ml | DWK Life Sciences GmbH | 60 | PC |  | FRASCO | 500 ML
218065451 | 218065451 | FRASCO PARA LABORATORIO C.ROSCA ISO, COMPL. DURAN, TOPACIO, 1000 ml | DWK Life Sciences GmbH | 120 | PC |  | Frasco | 1000
218066353 | 218066353 | FRASCO PARA LABORATORIO C.ROSCA ISO, COMPL. DURAN, TOPACIO, 2000 ml | DWK Life Sciences GmbH | 20 | PC |  | FRASCO | 2000
218068802 | 218068802 | DURAN® Frascos para laboratorio con rosca DIN, ámbar, ISO, graduados, sin tapa ni anillo de vertido,GL 45,15000 ml | DWK Life Sciences GmbH | 2 | PC |  | FRASCO | 15000
218069104 | 218069104 | DURAN® Frascos para laboratorio con rosca DIN, ámbar, ISO, graduados, sin tapa ni anillo de vertido,GL 45,20000 ml | DWK Life Sciences GmbH | 4 | PC |  | FRASCO | 20000
218155408 | 1851319 | DURAN® pressure plus, Frasco para laboratorio, resistente a presión, provistos de recubrimiento plástico, Transparente, GL 45, 1000 ml | DWK Life Sciences GmbH | 20 | PC |  | Frasco | 1000
218202453 | 218202453 | DURAN® Frascos cuadrados, completo con tapa a rosca y anillo de vertido de PP (azul), GL 32, 100 ml | DWK Life Sciences GmbH | 30 | PC |  | Frasco | 100 ml
218204454 | 218204454 | DURAN® Frascos cuadrados, completo con tapa a rosca y anillo de vertido de PP (azul), GL 45, 500 ml | DWK Life Sciences GmbH | 30 | PC |  | Frasco | 500 ml
218416309 | 1787688 | HPLC depósito frasco de fondo cónico DURAN®, GL 45, 2000 ml | DWK Life Sciences GmbH | 2 | PC |  | FRASCO HPLC | 2000
218417305 | 1822672 | HPLC depósito frasco de fondo cónico DURAN®, GL 45, 5000 ml | DWK Life Sciences GmbH | 1 | PC |  | FRASCO HPLC | 5000
218603656 | 1430863 | DURAN® GLS 80 Frasco para laboratorio de cuello ancho, transparente, con cierre rápido en PP y anillo de vertido, 250 ml | DWK Life Sciences GmbH | 40 | PC | 3 | FRASCO | 250
218663604 | 1430877 | DURAN® GLS 80 Frasco para laboratorio de cuello ancho, ámbar, sin tapa ni anillo de vertido, 250 ml | DWK Life Sciences GmbH | 20 | PC | 1 | FRASCO | 250
218812854 | 1502527 | YOUTILITY Frasco DURAN®, transparente, con graduación, GL45, con tapa roscada y anillo de vertido de PP (cian), 125 ml | DWK Life Sciences GmbH | 144 | PC |  | FRASCO | 125
218814452 | 1502534 | YOUTILITY Frasco DURAN®, transparente, con graduación, GL 45, con tapa roscada y anillo de vertido de PP (cian), 500 ml | DWK Life Sciences GmbH | 20 | PC |  | Frasco | 500 ml
218815457 | 1502535 | YOUTILITY Frasco DURAN®, transparente, con graduación, GL 45, con tapa roscada y anillo de vertido de PP (cian), 1000 ml | DWK Life Sciences GmbH | 236 | PC |  | FRASCO | 1000
218862859 | 1790011 | YOUTILITY Frasco DURAN®, ámbar, con graduación, GL45, con tapa roscada y anillo de vertido de PP (cian), 125 ml | DWK Life Sciences GmbH | 16 | PC |  | FRASCO | 125
218863658 | 1790012 | YOUTILITY Frasco DURAN®, ámbar, con graduación, GL45, con tapa roscada y anillo de vertido de PP (cian), 250 ml | DWK Life Sciences GmbH | 12 | PC |  | FRASCO | 250
218864457 | 1790013 | YOUTILITY Frasco DURAN®, ámbar, con graduación, GL45, con tapa roscada y anillo de vertido de PP (cian), 500 ml | DWK Life Sciences GmbH | 12 | PC |  | FRASCO | 500
218865453 | 1790014 | YOUTILITY Frasco DURAN®, ámbar, con graduación, GL45, con tapa roscada y anillo de vertido de PP (cian), 1000 ml | DWK Life Sciences GmbH | 20 | PC |  | FRASCO | 1000
218914459 | 1759584 | DURAN® TILT Frascos con rosca DIN, claro, graduados, GL 56, con tapa a rosca PP (blanco), 500ml (suministran sin esterilizar) | DWK Life Sciences GmbH | 8 | PC |  | FRASCO
219902702 | 219902702 | DURAN® Matraces Erlenmeyer, cuello estrecho, graduados, 150 ml | DWK Life Sciences GmbH | 20 | PC |  | Matraz Erlenmeyer | 150
231751159 | 231751159 | Tubos para cultivos, vidrio soda-cal, con rosca DIN, con tapa a rosca, con junta de goma blanca, GL 14, 12 x 100 mm | DWK Life Sciences GmbH | 400 | PC |  | TUBO DE ENSAYO/CULTIVO/CENTRÍFUGA | 6 ml
233190006 | 233190006 | Cubetas para tinción, tipo Coplin, para 10 portaobjetos 76 x 26 mm, en vidrio soda-cal | DWK Life Sciences GmbH | 20 | PC |  | DESECHABLE
233213208 | 233213208 | Vidrios de reloj, con borde requemado, en vidrio soda-cal, d = 50 mm | DWK Life Sciences GmbH | 10 | PC |  | RELOJ
233390051 | 1759318 | Pipeta volumétrica sin graduación de vidrio AR®-Glas, certificado de conformidad, inscripción en azul, clase de precisión AS, certificado de lote, 1 marcación, 0,5 ml | DWK Life Sciences GmbH | 24 | PC |  | PIPETA | 0.5
233390302 | 1759320 | Pipeta volumétrica sin graduación de vidrio AR®-Glas, certificado de conformidad, inscripción en azul, clase de precisión AS, certificado de lote, 1 marcación, 3 ml | DWK Life Sciences GmbH | 24 | PC |  | PIPETA | 3
233390405 | 1759321 | Pipeta volumétrica sin graduación de vidrio AR®-Glas, certificado de conformidad, inscripción en azul, clase de precisión AS, certificado de lote, 1 marcación, 4 ml | DWK Life Sciences GmbH | 48 | PC |  | PIPETA | 4
233390508 | 1759322 | Pipeta volumétrica sin graduación de vidrio AR®-Glas, certificado de conformidad, inscripción en azul, clase de precisión AS, certificado de lote, 1 marcación, 5 ml | DWK Life Sciences GmbH | 12 | PC |  | PIPETA | 5
233390602 | 1759298 | Pipeta volumétrica sin graduación de vidrio AR®-Glas, certificado de conformidad, inscripción en azul, clase de precisión AS, certificado de lote, 1 marcación, 6 ml | DWK Life Sciences GmbH | 42 | PC |  | PIPETA | 6
233390705 | 1759311 | Pipeta volumétrica sin graduación de vidrio AR®-Glas, certificado de conformidad, inscripción en azul, clase de precisión AS, certificado de lote, 1 marcación, 7 ml | DWK Life Sciences GmbH | 54 | PC |  | PIPETA | 7
233390808 | 1759312 | Pipeta volumétrica sin graduación de vidrio AR®-Glas, certificado de conformidad, inscripción en azul, clase de precisión AS, certificado de lote, 1 marcación, 8 ml | DWK Life Sciences GmbH | 54 | PC |  | PIPETA | 8
233390902 | 1759313 | Pipeta volumétrica sin graduación de vidrio AR®-Glas, certificado de conformidad, inscripción en azul, clase de precisión AS, certificado de lote, 1 marcación, 9 ml | DWK Life Sciences GmbH | 60 | PC |  | PIPETA | 9
233391007 | 1779566 | Pipeta volumétrica sin graduación de vidrio AR®-Glas, certificado de conformidad, inscripción en azul, clase de precisión AS, certificado de lote, 1 marcación, 10 ml | DWK Life Sciences GmbH | 6 | PC |  | PIPETA | 10
233392003 | 1759314 | Pipeta volumétrica sin graduación de vidrio AR®-Glas, certificado de conformidad, inscripción en azul, clase de precisión AS, certificado de lote, 1 marcación, 20 ml | DWK Life Sciences GmbH | 24 | PC |  | PIPETA | 20
233393008 | 1761129 | Pipeta volumétrica sin graduación de vidrio AR®-Glas, certificado de conformidad, inscripción en azul, clase de precisión AS, certificado de lote, 1 marcación, 30 ml | DWK Life Sciences GmbH | 60 | PC |  | PIPETA | 30
233395009 | 1759299 | Pipeta volumétrica sin graduación de vidrio AR®-Glas, certificado de conformidad, inscripción en azul, clase de precisión AS, certificado de lote, 1 marcación, 50 ml | DWK Life Sciences GmbH | 42 | PC |  | PIPETA | 50
233480608 | 1608818 | Pipeta graduada de vidrio AR®-Glas, certificado de conformidad, inscripción en azul, tipo 2 (con entero vertedor, capacidad nominal arriba), clase de exactitud AS, certificado de lote, 0,5 ml | DWK Life Sciences GmbH | 24 | PC |  | PIPETA | 0.5
233481604 | 1608866 | Pipeta graduada de vidrio AR®-Glas, certificado de conformidad, inscripción en azul, tipo 2 (con entero vertedor, capacidad nominal arriba), clase de exactitud AS, certificado de lote, 2 ml | DWK Life Sciences GmbH | 12 | PC |  | PIPETA | 2
233482309 | 1608867 | Pipeta graduada de vidrio AR®-Glas, certificado de conformidad, inscripción en azul, tipo 2 (con entero vertedor, capacidad nominal arriba), clase de exactitud AS, certificado de lote, 5 ml | DWK Life Sciences GmbH | 12 | PC |  | PIPETA | 5
233483202 | 1608869 | Pipeta graduada de vidrio AR®-Glas, certificado de conformidad, inscripción en azul, tipo 2 (con entero vertedor, capacidad nominal arriba), clase de exactitud AS, certificado de lote, 20 ml | DWK Life Sciences GmbH | 24 | PC |  | PIPETA | 20
233483408 | 1608870 | Pipeta graduada de vidrio AR®-Glas, certificado de conformidad, inscripción en azul, tipo 2 (con entero vertedor, capacidad nominal arriba), c lase de exactitud AS, certificado de lote, 25 ml | DWK Life Sciences GmbH | 18 | PC |  | PIPETA | 25
233483605 | 1608996 | Pipeta graduada de vidrio AR®-Glas, certificado de conformidad, inscripción en azul, tipo 2 (con entero vertedor, capacidad nominal arriba), clase de exactitud AS, certificado de lote, 50 ml | DWK Life Sciences GmbH | 18 | PC |  | PIPETA | 50
233491108 | 1609004 | Pipeta graduada de vidrio AR®-Glas, certificado de conformidad, inscripción en azul, tipo 3 (con entero vertedor, punto cero arriba), clase de precisión AS, certificado de lote, 1 ml | DWK Life Sciences GmbH | 24 | PC |  | PIPETA | 1
233492301 | 1609104 | Pipeta graduada de vidrio AR®-Glas, certificado de conformidad, inscripción en azul, tipo 3 (con entero vertedor, punto cero arriba), clase de precisión AS, certificado de lote, 5 ml | DWK Life Sciences GmbH | 24 | PC |  | PIPETA | 5
233493203 | 1609141 | Pipeta graduada de vidrio AR®-Glas, certificado de conformidad, inscripción en azul, tipo 3 (con entero vertedor, punto cero arriba), clase de precisión AS, certificado de lote, 20 ml | DWK Life Sciences GmbH | 24 | PC |  | PIPETA | 20
233493409 | 1609142 | Pipeta graduada de vidrio AR®-Glas, certificado de conformidad, inscripción en azul, tipo 3 (con entero vertedor, punto cero arriba), clase de precisión AS, certificado de lote, 25 ml | DWK Life Sciences GmbH | 24 | PC |  | PIPETA | 25
233493606 | 1609143 | Pipeta graduada de vidrio AR®-Glas, certificado de conformidad, inscripción en azul, tipo 3 (con entero vertedor, punto cero arriba), clase de precisión AS, certificado de lote, 50 ml | DWK Life Sciences GmbH | 12 | PC |  | PIPETA | 50
237554008 | 237554008 | STERIPLAN Caja Petri en vidrio soda-cal, 60 x 15 mm | DWK Life Sciences GmbH | 210 | PC |  | CAJAS PETRI
237554505 | 237554505 | STERIPLAN Caja Petri en vidrio soda-cal, 100 x 10 mm | DWK Life Sciences GmbH | 20 | PC |  | CAJAS PETRI
237554608 | 237554608 | STERIPLAN Caja Petri en vidrio soda-cal, 100 x 15 mm | DWK Life Sciences GmbH | 130 | PC |  | CAJAS PETRI
241705403 | 241705403 | DURAN® Matraces fondo redondo, largo mediano con esmerilado normalizado, NS 24/29, 1000 ml | DWK Life Sciences GmbH | 20 | PC |  | MATRACES | 1000
241713609 | 241713609 | DURAN® Matraces fondo plano, largo mediano con esmerilado normalizado, NS 24/29, 250 ml | DWK Life Sciences GmbH | 10 | PC |  | MATRACES | 250
241884301 | 218105403 | DURAN® Frascos para laboratorio con rosca DIN, resistente a presión. Transparente, GL 45, 1000 ml | DWK Life Sciences GmbH | 10 | PC |  | MATRACES | 500
241884301 | 241884301 | DURAN® Matraces fondo redondo, con tres bocas con esmerilados normalizados, bocas laterales inclinadas, centro NS 24/29, lado NS 14/23, 500 ml | DWK Life Sciences GmbH | 2 | PC |  | MATRACES | 500
241923709 | 1791135 | DURAN® Matraces para índice de yodo, con esmerilado normalizado y tapón hueco, NS 29/32, 250 ml | DWK Life Sciences GmbH | 20 | PC |  | MATRACES | 250
241924602 | 241924602 | DURAN® Matraces para índice de yodo, con esmerilado normalizado y tapón hueco, NS 29/32, 500 ml | DWK Life Sciences GmbH | 20 | PC |  | MATRACES | 500
241925607 | 1682337 | DURAN® Matraces para índice de yodo, con esmerilado normalizado y tapón hueco, NS 29/32, 1000 ml | DWK Life Sciences GmbH | 10 | PC |  | MATRACES | 1000
242101304 | 242101304 | DURAN® Frascos para pesar con tapa, forma plana 28 x 25 mm, 5 ml | DWK Life Sciences GmbH | 30 | PC |  | PESAFILTRO | 5
242102309 | 242102309 | DURAN® Frascos para pesar con tapa, forma plana 38 x 30 mm, 15 ml | DWK Life Sciences GmbH | 40 | PC | 3 | PESAFILTRO | 15
243000604 | 243000604 | DURAN® Machos con oliva acodada, con macho esmerilado ángulo 90°, NS 14/23 | DWK Life Sciences GmbH | 51 | PC |  | REPROCESO
243201605 | 243201605 | DURAN® Microburetas con grifo recto, clase AS, 2 ml | DWK Life Sciences GmbH | 1 | PC |  | BURETA | 2 ml
243302702 | 1443920 | DURAN® Buretas con grifo recto NS clase AS, 10 ml con tapón de material plástico, con macho de PTFE | DWK Life Sciences GmbH | 2 | PC |  | BURETA | 10
243303604 | 1424959 | DURAN® Buretas con grifo recto NS clase AS, 50 ml, con tapón de material plástico, con macho de PTFE | DWK Life Sciences GmbH | 1 | PC | PZ SUELTAS | BURETA | 50
246761453 | 1502690 | DURAN ® Matraz aforado, ámbar, graduación blanco, clase A, certificado de lote, con marca de aforo y tapón de polietileno, NS 10/19, 25 ml | DWK Life Sciences GmbH | 30 | PC |  | MATRAZ AFORADO | 25
246781258 | 1502743 | DURAN ® Matraz aforado, graduación azul, clase A, certificado de lote, con marca de aforo y tapón de polietileno, NS 10/19, 20 ml | DWK Life Sciences GmbH | 100 | PC |  | MATRAZ AFORADO | 20
246781455 | 1502744 | DURAN ® Matraz aforado, graduación azul, clase A, certificado de lote, con marca de aforo y tapón de polietileno, NS 10/19, 25 ml | DWK Life Sciences GmbH | 154 | PC |  | MATRAZ AFORADO | 25
246785551 | 1502810 | DURAN ® Matraz aforado, graduación azul, clase AW, certificado de lote, con marca de aforo y tapón de polietileno, NS 29/32, 1000 ml | DWK Life Sciences GmbH | 88 | PC |  | MATRAZ AFORADO | 1000
246791259 | 1759305 | DURAN ® Matraz aforado, graduación azul, clase A, certificado individual, con marca de aforo y tapón de polietileno, NS 10/19, 20 ml | DWK Life Sciences GmbH | 10 | PC |  | MATRAZ AFORADO | 20
246791456 | 1502934 | DURAN ® Matraz aforado, graduación azul, clase A, certificado individual, con marca de aforo y tapón de polietileno, NS 10/19, 25 ml | DWK Life Sciences GmbH | 10 | PC |  | MATRAZ AFORADO | 25
246791756 | 1759316 | DURAN ® Matraz aforado, graduación azul, clase A, certificado individual, con marca de aforo y tapón de polietileno, NS 12/21, 50 ml | DWK Life Sciences GmbH | 10 | PC |  | MATRAZ AFORADO | 50
246792452 | 1759317 | DURAN ® Matraz aforado, graduación azul, clase A, certificado individual, con marca de aforo y tapón de polietileno, NS 12/21, 100 ml | DWK Life Sciences GmbH | 10 | PC |  | MATRAZ AFORADO | 100
246797356 | 1742023 | DURAN ® Matraz aforado, graduación azul, clase A, certificado individual, con marca de aforo y tapón de polietileno, NS 34/35 , 5000 ml | DWK Life Sciences GmbH | 1 | PC |  | MATRAZ AFORADO | 5000
247083603 | 247083603 | DURAN® Frascos de nivel, 250 ml | DWK Life Sciences GmbH | 20 | PC |  | FRASCO | 250
247084402 | 247084402 | DURAN® Frascos de nivel, 500 ml | DWK Life Sciences GmbH | 20 | PC |  | KITASATO | 500
247085407 | 247085407 | DURAN® Frascos de nivel, 1000 ml | DWK Life Sciences GmbH | 5 | PC |  | FRASCO | 1000
247716906 | 1849903 | DURAN® Base para desecadores con brida plana, con tubuladura NS (NS 24/29), tipo NOVUS, DN 300 | DWK Life Sciences GmbH | 6 | PC |  | DESECADORES | 300
247816107 | 247816107 | DURAN® Desecadores al vacío con brida plana, sin conexión, con tapa a bola, DN 200 | DWK Life Sciences GmbH | 1 | PC |  | DESECADORES | 200
247816604 | 247816604 | DURAN® Desecadores al vacío con brida plana, sin conexión, con tapa a bola, DN 250 | DWK Life Sciences GmbH | 1 | PC |  | DESECADORES | 250
247826654 | 1811080 | DURAN® Desecador para vacio, DN 250, con tubuladura NS NOVUS en la tapa, con llave, con brinda plana, completo con placa de porcelana | DWK Life Sciences GmbH | 1 | PC |  | DESECADORES | 250
247826954 | 1811322 | DURAN® Desecador para vacio, DN 300, con tubuladura NS NOVUS en la tapa, con llave, con brinda plana, completo con placa de porcelana | DWK Life Sciences GmbH | 2 | PC |  | DESECADORES | 300
257105451 | 1430883 | DURAN® Aparato de filtración con insert de PTFE y pinza puede ser usado con placa tamizadora de ranura o placa filtrante de 1000 ml | DWK Life Sciences GmbH | 7 | PC |  | FILTRACION | 1,000 ML
258513106 | 258513106 | DURAN® Crisoles filtrantes 50 ml, POR. 1 | DWK Life Sciences GmbH | 50 | PC | 2 | FILTRACION
258513209 | 1457286 | DURAN® Crisoles filtrantes 50 ml, POR. 2 | DWK Life Sciences GmbH | 10 | PC |  | FRASCO
261351155 | 261351155 | DURAN® Tubos para cultivos, con rosca DIN, con tapa a rosca en PBT, GL 14, 6 ml | DWK Life Sciences GmbH | 350 | PC |  | TUBO DE ENSAYO/CULTIVO/CENTRÍFUGA | 6 ML
286039009 | 1424605 | Seguros de llave PPN para machos, vidrio SBW, NS 12.5, GL 8 | DWK Life Sciences GmbH | 200 | PC |  | REPROCESO
286422807 | 286422807 | DURAN® Llaves de dos vías oblicuas, con macho, Orificio 2.5 mm, NS 14.5/22 | DWK Life Sciences GmbH | 10 | PC |  | REPROCESO
292270508 | 1826044 | Tapas a rosca de plástico con apertura, rojas, en PBT, GL 14, Orificio 9.5 mm | DWK Life Sciences GmbH | 110 | PC |  | TAPAS
292270808 | 292270808 | Tapas a rosca de plástico con apertura, rojas, en PBT, GL 32, Orificio 20 mm | DWK Life Sciences GmbH | 20 | PC |  | TAPAS
292340606 | 1826042 | Juntas de silicona (VMQ) con puños de PTFE vulcanizados (para caperuzas de unión roscada), GL 14, 12 x 6 mm | DWK Life Sciences GmbH | 80 | PC |  | TAPAS
292401108 | 1826047 | Tapas a rosca de plástico, PBT, rojo, completas con junta revestida de PTFE, GL 18 | DWK Life Sciences GmbH | 20 | PC |  | TAPAS
292401305 | 292401305 | Tapas a rosca de plástico, PBT, rojo, completas con junta revestida de PTFE, GL 25 | DWK Life Sciences GmbH | 30 | PC |  | TAPAS
292401905 | 292401905 | Tapas a rosca de plástico, PBT, rojo, completas con junta revestida de PTFE, GL 32 | DWK Life Sciences GmbH | 10 | PC |  | TAPAS
292422809 | 292422809 | Anillo de vertido en PP, GL 45, azul | DWK Life Sciences GmbH | 260 | PC |  | TAPAS
292808605 | 1759339 | DURAN® Sistema Handle botella GL 45 10,0L PP amarillo Completo | DWK Life Sciences GmbH | 1 | PC |  | FRASCO
292809104 | 1759340 | DURAN® Sistema Handle botella GL 45 20,0L PP amarillo Completo | DWK Life Sciences GmbH | 2 | PC |  | FRASCO
292816305 | 1794767 | DURAN® Sistema Handle botella GL 45 Pequeño PP rojo Completo | DWK Life Sciences GmbH | 1 | PC |  | FRASCO
293382802 | 293382802 | Tapa a rosca de plástico en PP con junta de labios, anillo de vertido en PP, GL 45, amarillo | DWK Life Sciences GmbH | 20 | PC |  | TAPAS
293382868 | 293382868 | Tapa a rosca de plástico en PP con junta de labios, anillo de vertido en PP, GL 45, verde | DWK Life Sciences GmbH | 40 | PC |  | TAPAS

## INSTRUMENTS (17)
CATALOGO | MATERIAL | DESCRIPCION | MARCA | DISPONIBILIDAD | UNIDAD
VT 146 | 1554921 | Congelador -25 a -45°C 140L puerta Sólida orientaciónHorizontal Voltaje 210-230 | A/S Vestfrost | 3 | PC
VT 547 | 1595216 | Congelador baja temperatura -40 a -60°C 495L puerta Sólida orientaciónHorizontal Voltaje 210-230 | A/S Vestfrost | 1 | PC
VLS 204A AC | 1770320 | VLS 204A AC GREEN LINE ICELINED REFRIGERATORS 113L/60 L | A/S Vestfrost | 1 | PC
VT 307 | 1785263 | Congelador baja temperatura -40 a -60°C 296L puerta Sólida orientaciónHorizontal Voltaje 210-230 | A/S Vestfrost | 2 | PC
5050731 | 1651559 | Diagrams for chart recorder-100 to 250°C | A/S Vestfrost | 16 | PC
VTS 098 | 1626219 | Ultracongelador 91Lt. -60 a -86°Vertical | A/S Vestfrost | 3 | PC
AKG 337 DIN | 1722953 | AKG 337 Upgrade DIN | A/S Vestfrost | 10 | PC
1369 | 1198313 | CAMISA PARA TUBOS, 4 plazas | Andreas Hettich GmbH & Co KG | 12 | PC
1612 | 1198344 | Rotor for Universal 320/320 R Centrifuge, 12 -plazas | Andreas Hettich GmbH & Co KG | 1 | PC
1624 | 1198349 | ROTOR SWING OUT DE 4 LUGARES 320/320 R | Andreas Hettich GmbH & Co KG | 54 | PC
1741 | 1198368 | COLGADURA CON RANURAS, 10 PLAZAS 8x 66 , 13x 90 | Andreas Hettich GmbH & Co KG | 29 | PC
1742 | 1198369 | COLGADURA CON RANURAS 7X15 ML, 7 plazas 13x 75, 16 x 75, 15 x 75 | Andreas Hettich GmbH & Co KG | 48 | PC
1206-01 | 1199906 | CENTRIFUGA DE MESA ROTOFIX 32A HETTICH | Andreas Hettich GmbH & Co KG | 53 | PC
1406-01 | 1199910 | CENTRIFUGA UNIVERSAL 320R | Andreas Hettich GmbH & Co KG | 1 | PC
2405-01 | 1199917 | MIKRO 200R | Andreas Hettich GmbH & Co KG | 1 | PC
1462-A | 1225551 | Adaptor for 15mL tubes | Andreas Hettich GmbH & Co KG | 2 | PC
2434 | 1737022 | Rotor 24 plazas | Andreas Hettich GmbH & Co KG | 1 | PC
2070820000 | 1575155 | Tapa Elmasonic 100/120 | Elma Schmidbauer GmbH | 1 | PC
1077482 | 1779524 | Ultrasonic bath xtra 500H | Elma Schmidbauer GmbH | 1 | PC
1076813 | 1779525 | Stainless steel cover | Elma Schmidbauer GmbH | 1 | PC
1076253 | 1779556 | Basket Elmasonic ST500H | Elma Schmidbauer GmbH | 1 | PC
MC 000693 | 1723949 | TRAY 111 ECOCELL | MMM MEDCENTER EINRICHTUNGEN GMBH | 2 | PC
MC 001071 | 1723954 | Tray 111 FRIOCELL | MMM MEDCENTER EINRICHTUNGEN GMBH | 2 | PC
285416279 | 285416279 | SCHOTT LABORATORY STIRRER SLR/115V | Xylem Analytics Germany Sales GmbH & Co.KG | 1 | PC
285216842 | 1386871 | TZ 1794 Screwing set:for KF-waste/solvent and drying bottle incl. O-rings | Xylem Analytics Germany Sales GmbH & Co.KG | 1 | PC
285216706 | 1407481 | TZ 1775 DURAN glass vessel:(approx. 30...150 ml) for TZ 1770 | Xylem Analytics Germany Sales GmbH & Co.KG | 1 | PC
285216714 | 1436061 | TZ 1774 Joint disk set:for KF titration vessels TZ 1770 and TZ 1772 | Xylem Analytics Germany Sales GmbH & Co.KG | 2 | PC
285220820 | 1453043 | TL 7500 KF 10 TitroLine® 7500 KF:volumetric KF-Titrator, scope of supply: basic titrator unit, exchange unit WA 10, TM 235 KF titration stand with integrated stirrer and pump, titration vessel TZ 1770, micro double platinium electrode KF 1100 and starter kit, power supply 100-240 V | Xylem Analytics Germany Sales GmbH & Co.KG | 1 | PC
285220170 | 1453044 | TL 7000-M2/20 TitroLine® 7000:basic unit with magnetic stirrer TM 235 and 20 ml exchangeable unit WA 20, with brown glass bottle for titrant, GL 45 and S 40-bottle adapter, tubes, drip tube and titration tip. With pH-combination electrode and buffer set. | Xylem Analytics Germany Sales GmbH & Co.KG | 1 | PC
285095740 | 1529398 | BlueLine 15 pH NTC10 BlueLine combination electrode:Glass shaft, platinum junction, electrolyte KCl 3 mol/l, Ag/AgCl-reference system, temp.-sensor NTC 10 kOhm, cone membrane, A-glass, 1 m fixed cable with BNC- + phone plug, length 120 mm, 12 mm Ø, -5...+100° C, 0...14 pH | Xylem Analytics Germany Sales GmbH & Co.KG | 2 | PC
285216882 | 1585233 | TZ 1798 PTFE-tube:for titration stand TM KF and TM 235 KF, 1 m, for connection: titration vessel reagent bottle, waste bottle | Xylem Analytics Germany Sales GmbH & Co.KG | 2 | PC
285206810 | 1713799 | Lab 845 Set/BL19pH pH meter Lab 845 Set / BL19pH:Measuring parameters pH, mV, ISE, temp., 3-point-cal., micropr., BNC connection. Including stand, power supply, BlueLine 19 pH and DIN buffers in ampules (6 pieces) | Xylem Analytics Germany Sales GmbH & Co.KG | 1 | PC
285401933 | 1746567 | 541 10 Ubbelohde viscometer (DIN):Calibrated for automatic measurements, with filling and cleaning tube, Capillary No. I, Constant K = 0.01 | Xylem Analytics Germany Sales GmbH & Co.KG | 1 | PC
285130275 | 1780167 | A 162 2M-DIN-ID pH-combination electrode with sensor recognition:glass shaft, Pt junction, electrolyte KCl 3 mol/l, Silamid® reference, temperature sensor Pt 1000, sphere membrane, A glass, 2 m fixed cable with DIN + 4 mm banana plug and recognition, length 120 mm, 12 mm Ø, -5...+100 °C, 0...14 pH | Xylem Analytics Germany Sales GmbH & Co.KG | 1 | PC
285226010 | 1793409 | TZ 1781 Molecular sieve:about 200 g in 250 ml glass bottle | Xylem Analytics Germany Sales GmbH & Co.KG | 2 | PC
285129266 | 285129266 | BlueLine 26 pH BlueLine combination electrode:Plastic shaft, fibre-junction, gel electrolyte, Ag/AgCl-reference system, temp.-sensor NTC 30 kOhm, cylinder membrane, A glass, 1 m fixed cable with BNC- +4-mm banana plug, length 120 mm, 12 mm Ø, -5...+80 °C, 0...14 pH | Xylem Analytics Germany Sales GmbH & Co.KG | 1 | PC
285216739 | 285216739 | TZ 1773 Septum:for TZ 1770 and TZ 1772 (5 pieces) | Xylem Analytics Germany Sales GmbH & Co.KG | 3 | PC
285216825 | 285216825 | TZ 1792 Waste bottle:for titration stand TM KF and TM 235 KF complete | Xylem Analytics Germany Sales GmbH & Co.KG | 2 | PC
285216899 | 285216899 | TZ 1799 PVC-tube:for titration stand TM KF and TM 235 KF, 1 m, for connection: moisture bottle reagent bottle, titration stand, titration stand waste bottle | Xylem Analytics Germany Sales GmbH & Co.KG | 2 | PC
285224352 | 285224352 | TZ 3285 Micro valve KF:for titration vessel TZ 1770 | Xylem Analytics Germany Sales GmbH & Co.KG | 1 | PC
285400029 | 285400029 | 501 01 Ubbelohde viscometer (DIN):Calibrated for manual measurements, Capillary No. 0a, Constant K = 0.005 | Xylem Analytics Germany Sales GmbH & Co.KG | 2 | PC
285401152 | 285401152 | 527 10 Ubbelohde viscometer (ASTM):Calibrated for automatic measurements, Capillary No. 1, Constant K = 0.01 | Xylem Analytics Germany Sales GmbH & Co.KG | 2 | PC